## Arkusz1
[5 empty] | EF001622 | EF000060 | EF001632 | EF001620 | EF001792 | EF000061 | EF000067 | EF001635 | EF001791 | EF001029 | EF001697 | EF003805 | EF001027 | EF003795 | EF001800 | EF001024 | EF001625 | EF001618 | EF009769 | EF000471 | EF008027 | EF003793 | EF001613 | EF003921 | EF003803 | EF001685 | EF001686 | EF001790 | EF001615
| ID PRODUKTU WG DOSTAWCY | WYRÓB | NR KLASY ETIM | NAZWA KLASY | Materiał żyły | Znamionowy przekrój żyły | Klasa żyły | Kształt żyły | Liczba żył | Izolacja żyły | Identyfikacja żył | Żyła ochronna | Ekran | Żyła uziemiająca | Liczba żył pomocniczych | Przekrój znamionowy żyły pomocniczej | Powłoka ołowiana | Żyła koncentryczna | Znamionowy przekrój żyły koncentrycznej | Pancerz | Materiał powłoki zewnętrznej | Kolor powłoki/izolacji | Bezhalogenowy (zgodnie z EN 60754-1/2) | Nierozprzestrzeniający płomienia | Niska emisja dymów (zgodnie z EN 61034-2) | Wytrzymałość (trwałość) izolacji | Zachowanie funkcji | Przybliżona średnica zewnętrzna | Maksymalna temperatura żyły | Dopuszczalna temperatura otoczenia kabla dla połączeń ruchomych | Dopuszczalna temperatura otoczenia kabla ułożonego na stałe | Napięcie znamionowe U0 | Napięcie znamionowe U
UWAGA JEDYNE MOŻLIWE ODPOWIEDZI* * PROSZĘ NIE WPISYWAĆ W INNEJ FORMIE NIŻ PODANA W TYM WIERSZU | (INDEKS) | (NAZWA PRODUKTU) |  |  | Al Miedź (Cu) Miedź cynowana (CuSn) | [mm²] | Klasa 1 = jednodrutowu Klasa 2 = wielodrutowy Klasa 5 = giętki | Okrągły Sektorowy | Na przykład: 1 | Kopolimer termoplastyczny Kopolimer usieciowany Guma (EPR) Guma (EVA) Guma (HEPR) Guma (silikon) Mika +XLPE (polietylen usieciowany) Papier PE (polietylen) Poliolefin PP (polipropylen) PVC PVC usieciowany XLPE (VPE), (polietylen usieciowany) Inne | Kolor Cyfry Brak | Tak Nie | Tak Nie | Tak Nie | na przykład: 2 | [mm²] | Tak Nie | Al Cu Fe Inne Brak | [mm²] | Tak Nie | Kopolimer termoplastyczny Kopolimer sieciowany CR (polichloropren) Guma (CPE/CSP) Guma (EPR) Guma EVA) Guma (silikon) PE (polietylen) PE/poliamid PA (poliamid) Poliolefin PP (polipropylen) PUR (poliuretan) PVC Inne Brak | Niebieski Brązowy Żółty Szary Zielony Pomarańczowy Czerwony Czarny Biały Inne | Tak Nie | Zgodnie z EN 60332-1-2 Zgodnie z EN 60332-3-22 Zgodnie z EN 60332-3-24 Nie | Tak Nie | PH 15 PH 30 PH 60 PH 90 PH 120 FE 90 FE 180 Nie | E 30 E 60 E 90 Nie | [mm] | [°C] przykład: -15…20 | [°C] przykład: -15…20 | [°C] przykład: -15…20 | [kV] | [kV]
| G-006592 | YAKY 1x70RMC 1kV HD iz.czarna | EC000057 | Kabel elektroenergetyczny | Al. | 70 | Klasa 2 = wielodrutowy | okrągły | 1 | PVC (polwinit) | Kolor | Nie | Nie | Nie | 0 | 0 | Nie | Brak | 0 | Nie | PVC (polwinit) | Czarny | Nie | 60332-1-2 | Nie | Nie | Nie | 14.7 | 70 | Nie dotyczy | -30…50 | 0.6 | 1
| G-003073 | (N)HXH-O FE180/E30 2x1,5RE 1kV | EC000057 | Kabel elektroenergetyczny | Cu | 1.5 | Klasa 1 = jednodrutowy | okrągły | 2 | Guma (silikon) | Kolor | Nie | Nie | Nie | 0 | 0 | Nie | Brak | 0 | Nie | Poliolefin | Pomarańczowy | Tak | 60332-3-22 | Tak | FE180 | E 30 | 11.1 | 90 | Nie dotyczy | -30…70 | 0.6 | 1 | tak | Guma niewulkanizowana | KABLE OGNIOPORNE
| G-003074 | (N)HXH-O FE180/E30 2x2,5RE 1kV | EC000057 | Kabel elektroenergetyczny | Cu | 2.5 | Klasa 1 = jednodrutowy | okrągły | 2 | Guma (silikon) | Kolor | Nie | Nie | Nie | 0 | 0 | Nie | Brak | 0 | Nie | Poliolefin | Pomarańczowy | Tak | 60332-3-22 | Tak | FE180 | E 30 | 11.9 | 90 | Nie dotyczy | -30…70 | 0.6 | 1 | tak | Guma niewulkanizowana | KABLE OGNIOPORNE
| G-003075 | (N)HXH-J FE180/E30 3x1,5RE 1kV | EC000057 | Kabel elektroenergetyczny | Cu | 1.5 | Klasa 1 = jednodrutowy | okrągły | 3 | Guma (silikon) | Kolor | Tak | Nie | Nie | 0 | 0 | Nie | Brak | 0 | Nie | Poliolefin | Pomarańczowy | Tak | 60332-3-22 | Tak | FE 180 | E 30 | 11.6 | 90 | Nie dotyczy | -30…70 | 0.6 | 1 | tak | guma niewulkanizowana | KABLE OGNIOPORNE
| G-003085 | YKY 2x1,5RE 1kV HD | EC000057 | Kabel elektroenergetyczny | Cu | 1.5 | Klasa 1 = jednodrutowy | okrągły | 2 | PVC (polwinit) | Kolor | Nie | Nie | Nie | 0 | 0 | Nie | Brak | 0 | Nie | PVC (polwinit) | Czarny | Nie | 60332-1-2 | Nie | Nie | Nie | 8.5 | 70 | Nie dotyczy | -30…70 | 0.6 | 1
| G-003086 | YKY 2x2,5RE 1kV HD | EC000057 | Kabel elektroenergetyczny | Cu | 2.5 | Klasa 1 = jednodrutowy | okrągły | 2 | PVC (polwinit) | Kolor | Nie | Nie | Nie | 0 | 0 | Nie | Brak | 0 | Nie | PVC (polwinit) | Czarny | Nie | 60332-1-2 | Nie | Nie | Nie | 10.1 | 70 | Nie dotyczy | -30…70 | 0.6 | 1
| G-003087 | YKY-żo 3x1,5RE 1kV HD | EC000057 | Kabel elektroenergetyczny | Cu | 1.5 | Klasa 1 = jednodrutowy | okrągły | 3 | PVC (polwinit) | Kolor | Tak | Nie | Nie | 0 | 0 | Nie | Brak | 0 | Nie | PVC (polwinit) | Czarny | Nie | 60332-1-2 | Nie | Nie | Nie | 10 | 70 | Nie dotyczy | -30…70 | 0.6 | 1
| G-003089 | YKY-żo 3x2,5RE 1kV HD | EC000057 | Kabel elektroenergetyczny | Cu | 2.5 | Klasa 1 = jednodrutowy | okrągły | 3 | PVC (polwinit) | Kolor | Tak | Nie | Nie | 0 | 0 | Nie | Brak | 0 | Nie | PVC (polwinit) | Czarny | Nie | 60332-1-2 | Nie | Nie | Nie | 10.8 | 70 | Nie dotyczy | -30…70 | 0.6 | 1
| G-003090 | YKY-żo 3x4RE 1kV HD | EC000057 | Kabel elektroenergetyczny | Cu | 4 | Klasa 1 = jednodrutowy | okrągły | 3 | PVC (polwinit) | Kolor | Tak | Nie | Nie | 0 | 0 | Nie | Brak | 0 | Nie | PVC (polwinit) | Czarny | Nie | 60332-1-2 | Nie | Nie | Nie | 11.6 | 70 | Nie dotyczy | -30…70 | 0.6 | 1
| G-003091 | YKY-żo 3x6RE 1kV HD b wyp. | EC000057 | Kabel elektroenergetyczny | Cu | 6 | Klasa 1 = jednodrutowy | okrągły | 3 | PVC (polwinit) | Kolor | Tak | Nie | Nie | 0 | 0 | Nie | Brak | 0 | Nie | PVC (polwinit) | Czarny | Nie | 60332-1-2 | Nie | Nie | Nie | 12.7 | 70 | Nie dotyczy | -30…70 | 0.6 | 1
| G-003092 | YKY-żo 4x1,5RE 1kV HD | EC000057 | Kabel elektroenergetyczny | Cu | 1.5 | Klasa 1 = jednodrutowy | okrągły | 4 | PVC (polwinit) | Kolor | Tak | Nie | Nie | 0 | 0 | Nie | Brak | 0 | Nie | PVC (polwinit) | Czarny | Nie | 60332-1-2 | Nie | Nie | Nie | 10.5 | 70 | Nie dotyczy | -30…70 | 0.6 | 1
| G-003093 | YKY-żo 4x2,5RE 1kV HD | EC000057 | Kabel elektroenergetyczny | Cu | 2.5 | Klasa 1 = jednodrutowy | okrągły | 4 | PVC (polwinit) | Kolor | Tak | Nie | Nie | 0 | 0 | Nie | Brak | 0 | Nie | PVC (polwinit) | Czarny | Nie | 60332-1-2 | Nie | Nie | Nie | 11.4 | 70 | Nie dotyczy | -30…70 | 0.6 | 1
| G-003094 | YKY-żo 4x4RE 1kV HD | EC000057 | Kabel elektroenergetyczny | Cu | 4 | Klasa 1 = jednodrutowy | okrągły | 4 | PVC (polwinit) | Kolor | Tak | Nie | Nie | 0 | 0 | Nie | Brak | 0 | Nie | PVC (polwinit) | Czarny | Nie | 60332-1-2 | Nie | Nie | Nie | 12.7 | 70 | Nie dotyczy | -30…70 | 0.6 | 1
| G-003095 | YKY-żo 5x1,5RE 1kV HD | EC000057 | Kabel elektroenergetyczny | Cu | 1.5 | Klasa 1 = jednodrutowy | okrągły | 5 | PVC (polwinit) | Kolor | Tak | Nie | Nie | 0 | 0 | Nie | Brak | 0 | Nie | PVC (polwinit) | Czarny | Nie | 60332-1-2 | Nie | Nie | Nie | 11.3 | 70 | Nie dotyczy | -30…70 | 0.6 | 1
| G-003096 | YKY-żo 5x2,5RE 1kV HD z wyp. | EC000057 | Kabel elektroenergetyczny | Cu | 2.5 | Klasa 1 = jednodrutowy | okrągły | 5 | PVC (polwinit) | Kolor | Tak | Nie | Nie | 0 | 0 | Nie | Brak | 0 | Nie | PVC (polwinit) | Czarny | Nie | 60332-1-2 | Nie | Nie | Nie | 13.1 | 70 | Nie dotyczy | -30…70 | 0.6 | 1
| G-003098 | YKY-żo 5x2,5RE 1kV HD | EC000057 | Kabel elektroenergetyczny | Cu | 2.5 | Klasa 1 = jednodrutowy | okrągły | 5 | PVC (polwinit) | Kolor | Tak | Nie | Nie | 0 | 0 | Nie | Brak | 0 | Nie | PVC (polwinit) | Czarny | Nie | 60332-1-2 | Nie | Nie | Nie | 12.3 | 70 | Nie dotyczy | -30…70 | 0.6 | 1
| G-003099 | YKY-żo 5x4RE 1kV HD | EC000057 | Kabel elektroenergetyczny | Cu | 4 | Klasa 1 = jednodrutowy | okrągły | 5 | PVC (polwinit) | Kolor | Tak | Nie | Nie | 0 | 0 | Nie | Brak | 0 | Nie | PVC (polwinit) | Czarny | Nie | 60332-1-2 | Nie | Nie | Nie | 13.8 | 70 | Nie dotyczy | -30…70 | 0.6 | 1
| G-003101 | YKY-żo 5x6RE 1kV HD | EC000057 | Kabel elektroenergetyczny | Cu | 6 | Klasa 1 = jednodrutowy | okrągły | 5 | PVC (polwinit) | Kolor | Tak | Nie | Nie | 0 | 0 | Nie | Brak | 0 | Nie | PVC (polwinit) | Czarny | Nie | 60332-1-2 | Nie | Nie | Nie | 16 | 70 | Nie dotyczy | -30…70 | 0.6 | 1
| G-004727 | OnGcekżi-G 3x2,5+2,5 | EC000057 |  | CuSn | 2.5 | Klasa 5 = giętki | okrągły | [14 empty] | Nie |  |  |  |  | 15.22
| G-004765 | OnGcekż-G 3x25+16+3x2,5 1kV | EC000057 |  | CuSn | 2.5 | Klasa 5 = giętki | okrągły | [14 empty] | Nie |  |  |  |  | 37.04
| G-004768 | OnGcekż-G 3x35+16+3x2,5 1kV | EC000057 |  | CuSn | 2.5 | Klasa 5 = giętki | okrągły | [14 empty] | Nie |  |  |  |  | 39.56
| G-006592 | YAKY 1x70RMC 1kV HD iz.czarna | EC000057 | Kabel elektroenergetyczny | Al. | 70 | Klasa 5 = giętki | okrągły | 1 | PVC (polwinit) | Kolor | Nie | Nie | Nie | 0 | 0 | Nie | Brak | 0 | Nie | PVC (polwinit) | Czarny | Nie | 60332-1-2 | Nie | Nie | Nie | 14.7 | 70 | Nie dotyczy | -30…50 | 0.6 | 1
| G-006594 | YAKY 1x95RMC 1kV HD iz. czarna | EC000057 | Kabel elektroenergetyczny | Al. | 95 | Klasa 2 = wielodrutowy | okrągły | 1 | PVC (polwinit) | Kolor | Nie | Nie | Nie | 0 | 0 | Nie | Brak | 0 | Nie | PVC (polwinit) | Czarny | Nie | 60332-1-2 | Nie | Nie | Nie | 17.1 | 70 | Nie dotyczy | -30…50 | 0.6 | 1
| G-006595 | YAKY 1x120RMC 1kV | EC000057 | Kabel elektroenergetyczny | Al. | 120 | Klasa 2 = wielodrutowy | okrągły | 1 | PVC (polwinit) | Kolor | Nie | Nie | Nie | 0 | 0 | Nie | Brak | 0 | Nie | PVC (polwinit) | Czarny | Nie | 60332-1-2 | Nie | Nie | Nie | 18.3 | 70 | Nie dotyczy | -30…50 | 0.6 | 1
| G-006596 | YAKY 1x150RMC 1kV HD | EC000057 | Kabel elektroenergetyczny | Al. | 150 | Klasa 2 = wielodrutowy | okrągły | 1 | PVC (polwinit) | Kolor | Nie | Nie | Nie | 0 | 0 | Nie | Brak | 0 | Nie | PVC (polwinit) | Czarny | Nie | 60332-1-2 | Nie | Nie | Nie | 20.6 | 70 | Nie dotyczy | -30…50 | 0.6 | 1
| G-006597 | YAKY 1x185RMC 1kV HD iz. czarna | EC000057 | Kabel elektroenergetyczny | Al. | 185 | Klasa 2 = wielodrutowy | okrągły | 1 | PVC (polwinit) | Kolor | Nie | Nie | Nie | 0 | 0 | Nie | Brak | 0 | Nie | PVC (polwinit) | Czarny | Nie | 60332-1-2 | Nie | Nie | Nie | 22.8 | 70 | Nie dotyczy | -30…50 | 0.6 | 1
| G-006600 | YAKY 1x300RMC 1kV | EC000057 | Kabel elektroenergetyczny | Al. | 300 | Klasa 2 = wielodrutowy | okrągły | 1 | PVC (polwinit) | Kolor | Nie | Nie | Nie | 0 | 0 | Nie | Brak | 0 | Nie | PVC (polwinit) | Czarny | Nie | 60332-1-2 | Nie | Nie | Nie | 28.3 | 70 | Nie dotyczy | -30…50 | 0.6 | 1
| G-006611 | YAKY 4x50SE 1kV HD | EC000057 | Kabel elektroenergetyczny | Al. | 50 | Klasa 1 = jednodrutowy | sektorowy | 4 | PVC (polwinit) | Kolor | Nie | Nie | Nie | 0 | 0 | Nie | Brak | 0 | Nie | PVC (polwinit) | Czarny | Nie | 60332-1-2 | Nie | Nie | Nie | 26.2 | 70 | Nie dotyczy | -30…50 | 0.6 | 1
| G-006612 | YAKY 4x70SE 1kV HD | EC000057 | Kabel elektroenergetyczny | Al. | 70 | Klasa 1 = jednodrutowy | sektorowy | 4 | PVC (polwinit) | Kolor | Nie | Nie | Nie | 0 | 0 | Nie | Brak | 0 | Nie | PVC (polwinit) | Czarny | Nie | 60332-1-2 | Nie | Nie | Nie | 29.5 | 70 | Nie dotyczy | -30…50 | 0.6 | 1
| G-006614 | YAKY 4x95SE 1kV HD | EC000057 | Kabel elektroenergetyczny | Al. | 95 | Klasa 1 = jednodrutowy | sektorowy | 4 | PVC (polwinit) | Kolor | Nie | Nie | Nie | 0 | 0 | Nie | Brak | 0 | Nie | PVC (polwinit) | Czarny | Nie | 60332-1-2 | Nie | Nie | Nie | 33.9 | 70 | Nie dotyczy | -30…50 | 0.6 | 1
| G-006616 | YAKY 4x120SE 1kV HD | EC000057 | Kabel elektroenergetyczny | Al. | 120 | Klasa 1 = jednodrutowy | sektorowy | 4 | PVC (polwinit) | Kolor | Nie | Nie | Nie | 0 | 0 | Nie | Brak | 0 | Nie | PVC (polwinit) | Czarny | Nie | 60332-1-2 | Nie | Nie | Nie | 36.8 | 70 | Nie dotyczy | -30…50 | 0.6 | 1
| G-006619 | YAKY 4x150SE 1kV HD | EC000057 | Kabel elektroenergetyczny | Al. | 150 | Klasa 1 = jednodrutowy | sektorowy | 4 | PVC (polwinit) | Kolor | Nie | Nie | Nie | 0 | 0 | Nie | Brak | 0 | Nie | PVC (polwinit) | Czarny | Nie | 60332-1-2 | Nie | Nie | Nie | 41 | 70 | Nie dotyczy | -30…50 | 0.6 | 1
| G-006620 | YAKY 4x185SE 1kV HD | EC000057 | Kabel elektroenergetyczny | Al. | 185 | Klasa 1 = jednodrutowy | sektorowy | 4 | PVC (polwinit) | Kolor | Nie | Nie | Nie | 0 | 0 | Nie | Brak | 0 | Nie | PVC (polwinit) | Czarny | Nie | 60332-1-2 | Nie | Nie | Nie | 45 | 70 | Nie dotyczy | -30…50 | 0.6 | 1
| G-006623 | YAKY 4x240SE 1kV HD | EC000057 | Kabel elektroenergetyczny | Al. | 240 | Klasa 1 = jednodrutowy | sektorowy | 4 | PVC (polwinit) | Kolor | Nie | Nie | Nie | 0 | 0 | Nie | Brak | 0 | Nie | PVC (polwinit) | Czarny | Nie | 60332-1-2 | Nie | Nie | Nie | 50.3 | 70 | Nie dotyczy | -30…50 | 0.6 | 1
| G-006651 | YAKY-żo 5x95SM 1kV | EC000057 | Kabel elektroenergetyczny | Al. | 95 | Klasa 2 = wielodrutowy | sektorowy | 5 | PVC (polwinit) | Kolor | Tak | Nie | Nie | 0 | 0 | Nie | Brak | 0 | Nie | PVC (polwinit) | Czarny | Nie | 60332-1-2 | Nie | Nie | Nie | 38.5 | 70 | Nie dotyczy | -30…50 | 0.6 | 1
| G-007043 | AMCMK 4x16Al+10Cu 1kV HD | EC000057 | Kabel elektroenergetyczny | Al. | 16 | Klasa 1 = jednodrutowy | okrągły | 4 | PVC (polwinit) | Kolor | Nie | Tak | Nie | 0 | 0 | Nie | Cu | 10 | Nie | PVC (polwinit) | Czarny | Nie | 60332-1-2 | Nie | Nie | Nie | 22.4 | 70 | Nie dotyczy | -30…50 | 0.6 | 1
| G-007044 | AMCMK 4x25Al+16Cu 1kV HD | EC000057 | Kabel elektroenergetyczny | Al. | 25 | Klasa 2 = wielodrutowy | okrągły | 4 | PVC (polwinit) | Kolor | Nie | Tak | Nie | 0 | 0 | Nie | Cu | 16 | Nie | PVC (polwinit) | Czarny | Nie | 60332-1-2 | Nie | Nie | Nie | 27.5 | 70 | Nie dotyczy | -30…50 | 0.6 | 1
| G-007052 | YAKXS 1x70RMC 1kV HD | EC000057 | Kabel elektroenergetyczny | Al. | 70 | Klasa 2 = wielodrutowy | okrągły | 1 | XLPE (VPE), (polietylen usieciowany) | Kolor | Nie | Nie | Nie | 0 | 0 | Nie | Brak | 0 | Nie | PVC (polwinit) | Czarny | Nie | 60332-1-2 | Nie | Nie | Nie | 14.5 | 90 | Nie dotyczy | -30…70 | 0.6 | 1
| G-007053 | YAKXS 1x95RMC 1kV HD | EC000057 | Kabel elektroenergetyczny | Al. | 95 | Klasa 2 = wielodrutowy | okrągły | 1 | XLPE (VPE), (polietylen usieciowany) | Kolor | Nie | Nie | Nie | 0 | 0 | Nie | Brak | 0 | Nie | PVC (polwinit) | Czarny | Nie | 60332-1-2 | Nie | Nie | Nie | 16.1 | 90 | Nie dotyczy | -30…70 | 0.6 | 1
| G-007054 | YAKXS 1x120RMC 1kV | EC000057 | Kabel elektroenergetyczny | Al. | 120 | Klasa 2 = wielodrutowy | okrągły | 1 | XLPE (VPE), (polietylen usieciowany) | Kolor | Nie | Nie | Nie | 0 | 0 | Nie | Brak | 0 | Nie | PVC (polwinit) | Czarny | Nie | 60332-1-2 | Nie | Nie | Nie | 17.5 | 90 | Nie dotyczy | -30…70 | 0.6 | 1
| G-007055 | YAKXS 1x150RMC 1kV | EC000057 | Kabel elektroenergetyczny | Al. | 150 | Klasa 2 = wielodrutowy | okrągły | 1 | XLPE (VPE), (polietylen usieciowany) | Kolor | Nie | Nie | Nie | 0 | 0 | Nie | Brak | 0 | Nie | PVC (polwinit) | Czarny | Nie | 60332-1-2 | Nie | Nie | Nie | 19.8 | 90 | Nie dotyczy | -30…70 | 0.6 | 1
| G-007056 | YAKXS 1x185RMC 1kV HD | EC000057 | Kabel elektroenergetyczny | Al. | 185 | Klasa 2 = wielodrutowy | okrągły | 1 | XLPE (VPE), (polietylen usieciowany) | Kolor | Nie | Nie | Nie | 0 | 0 | Nie | Brak | 0 | Nie | PVC (polwinit) | Czarny | Nie | 60332-1-2 | Nie | Nie | Nie | 21.8 | 90 | Nie dotyczy | -30…70 | 0.6 | 1
| G-007057 | YAKXS 1x240RMC 1kV | EC000057 | Kabel elektroenergetyczny | Al. | 240 | Klasa 2 = wielodrutowy | okrągły | 1 | XLPE (VPE), (polietylen usieciowany) | Kolor | Nie | Nie | Nie | 0 | 0 | Nie | Brak | 0 | Nie | PVC (polwinit) | Czarny | Nie | 60332-1-2 | Nie | Nie | Nie | 24.2 | 90 | Nie dotyczy | -30…70 | 0.6 | 1
| G-007058 | YAKXS 1x300RMC 1kV | EC000057 | Kabel elektroenergetyczny | Al. | 300 | Klasa 2 = wielodrutowy | okrągły | 1 | XLPE (VPE), (polietylen usieciowany) | Kolor | Nie | Nie | Nie | 0 | 0 | Nie | Brak | 0 | Nie | PVC (polwinit) | Czarny | Nie | 60332-1-2 | Nie | Nie | Nie | 26.9 | 90 | Nie dotyczy | -30…70 | 0.6 | 1
| G-007065 | YAKXS 4x70SE 1kV HD | EC000057 | Kabel elektroenergetyczny | Al. | 70 | Klasa 1 = jednodrutowy | sektorowy | 4 | XLPE (VPE), (polietylen usieciowany) | Kolor | Nie | Nie | Nie | 0 | 0 | Nie | Brak | 0 | Nie | PVC (polwinit) | Czarny | Nie | 60332-1-2 | Nie | Nie | Nie | 28 | 90 | Nie dotyczy | -30…70 | 0.6 | 1
| G-007071 | YAKXS 4x120SE 1kV HD | EC000057 | Kabel elektroenergetyczny | Al. | 120 | Klasa 1 = jednodrutowy | sektorowy | 4 | XLPE (VPE), (polietylen usieciowany) | Kolor | Nie | Nie | Nie | 0 | 0 | Nie | Brak | 0 | Nie | PVC (polwinit) | Czarny | Nie | 60332-1-2 | Nie | Nie | Nie | 34.9 | 90 | Nie dotyczy | -30…70 | 0.6 | 1
| G-007075 | YAKXS 4x150SM 1kV HD | EC000057 | Kabel elektroenergetyczny | Al. | 150 | Klasa 2 = wielodrutowy | sektorowy | 4 | XLPE (VPE), (polietylen usieciowany) | Kolor | Nie | Nie | Nie | 0 | 0 | Nie | Brak | 0 | Nie | PVC (polwinit) | Czarny | Nie | 60332-1-2 | Nie | Nie | Nie | 40.7 | 90 | Nie dotyczy | -30…70 | 0.6 | 1
| G-007076 | YAKXS 4x185SE 1kV HD | EC000057 | Kabel elektroenergetyczny | Al. | 185 | Klasa 1 = jednodrutowy | sektorowy | 4 | XLPE (VPE), (polietylen usieciowany) | Kolor | Nie | Nie | Nie | 0 | 0 | Nie | Brak | 0 | Nie | PVC (polwinit) | Czarny | Nie | 60332-1-2 | Nie | Nie | Nie | 43 | 90 | Nie dotyczy | -30…70 | 0.6 | 1
| G-007078 | YAKXS 4x240SM 1kV | EC000057 | Kabel elektroenergetyczny | Al. | 240 | Klasa 2 = wielodrutowy | sektorowy | 4 | XLPE (VPE), (polietylen usieciowany) | Kolor | Nie | Nie | Nie | 0 | 0 | Nie | Brak | 0 | Nie | PVC (polwinit) | Czarny | Nie | 60332-1-2 | Nie | Nie | Nie | 50.8 | 90 | Nie dotyczy | -30…70 | 0.6 | 1
| G-007091 | YAKXS-żo 4x35SE 1kV EnergiaproHD | EC000057 | Kabel elektroenergetyczny | Al. | 35 | Klasa 1 = jednodrutowy | sektorowy | 4 | XLPE (VPE), (polietylen usieciowany) | Kolor | Tak | Nie | Nie | 0 | 0 | Nie | Brak | 0 | Nie | PVC (polwinit) | Czarny | Nie | 60332-1-2 | Nie | Nie | Nie | 21.2 | 90 | Nie dotyczy | -30…70 | 0.6 | 1
| G-007094 | YAKXS-żo 4x70SE 1kV EnergiaproHD | EC000057 | Kabel elektroenergetyczny | Al. | 70 | Klasa 1 = jednodrutowy | sektorowy | 4 | XLPE (VPE), (polietylen usieciowany) | Kolor | Tak | Nie | Nie | 0 | 0 | Nie | Brak | 0 | Nie | PVC (polwinit) | Czarny | Nie | 60332-1-2 | Nie | Nie | Nie | 28 | 90 | Nie dotyczy | -30…70 | 0.6 | 1
| G-007098 | YAKXS-żo 4x120SE 1kV EnergiaproHD | EC000057 | Kabel elektroenergetyczny | Al. | 120 | Klasa 1 = jednodrutowy | sektorowy | 4 | XLPE (VPE), (polietylen usieciowany) | Kolor | Tak | Nie | Nie | 0 | 0 | Nie | Brak | 0 | Nie | PVC (polwinit) | Czarny | Nie | 60332-1-2 | Nie | Nie | Nie | 34.9 | 90 | Nie dotyczy | -30…70 | 0.6 | 1
| G-007100 | YAKXS-żo 4x240SM 1kV EnergiaproHD | EC000057 | Kabel elektroenergetyczny | Al. | 240 | Klasa 2 = wielodrutowy | sektorowy | 4 | XLPE (VPE), (polietylen usieciowany) | Kolor | Tak | Nie | Nie | 0 | 0 | Nie | Brak | 0 | Nie | PVC (polwinit) | Czarny | Nie | 60332-1-2 | Nie | Nie | Nie | 50.8 | 90 | Nie dotyczy | -30…70 | 0.6 | 1
| G-007259 | AXMK 4x25SM 1kV Flex | EC000057 | Kabel elektroenergetyczny | Al. | 25 | Klasa 2 = wielodrutowy | sektorowy | 4 | XLPE (VPE), (polietylen usieciowany) | Kolor | Tak | Nie | Nie | 0 | 0 | Nie | Brak | 0 | Nie | PVC (polwinit) | Czarny | Nie | 60332-1-2 | Nie | Nie | Nie | 20.1 | 90 | Nie dotyczy | -30…50 | 0.6 | 1
| G-007261 | AXMK 4x35SM 1kV flex | EC000057 | Kabel elektroenergetyczny | Al. | 35 | Klasa 2 = wielodrutowy | sektorowy | 4 | XLPE (VPE), (polietylen usieciowany) | Kolor | Tak | Nie | Nie | 0 | 0 | Nie | Brak | 0 | Nie | PVC (polwinit) | Czarny | Nie | 60332-1-2 | Nie | Nie | Nie | 22.6 | 90 | Nie dotyczy | -30…50 | 0.6 | 1
| G-007267 | AXMK 4x70SM 1kV flex | EC000057 | Kabel elektroenergetyczny | Al. | 70 | Klasa 2 = wielodrutowy | sektorowy | 4 | XLPE (VPE), (polietylen usieciowany) | Kolor | Tak | Nie | Nie | 0 | 0 | Nie | Brak | 0 | Nie | PVC (polwinit) | Czarny | Nie | 60332-1-2 | Nie | Nie | Nie | 29.7 | 90 | Nie dotyczy | -30…50 | 0.6 | 1
| G-007270 | AXMK 4x95SM 1kV flex | EC000057 | Kabel elektroenergetyczny | Al. | 95 | Klasa 2 = wielodrutowy | sektorowy | 4 | XLPE (VPE), (polietylen usieciowany) | Kolor | Tak | Nie | Nie | 0 | 0 | Nie | Brak | 0 | Nie | PVC (polwinit) | Czarny | Nie | 60332-1-2 | Nie | Nie | Nie | 33.3 | 90 | Nie dotyczy | -30…50 | 0.6 | 1
| G-007274 | AXMK 4x120SM 1kV flex | EC000057 | Kabel elektroenergetyczny | Al. | 120 | Klasa 2 = wielodrutowy | sektorowy | 4 | XLPE (VPE), (polietylen usieciowany) | Kolor | Tak | Nie | Nie | 0 | 0 | Nie | Brak | 0 | Nie | PVC (polwinit) | Czarny | Nie | 60332-1-2 | Nie | Nie | Nie | 37.4 | 90 | Nie dotyczy | -30…50 | 0.6 | 1
| G-007447 | (N)HXH-J FE180/E90 1x95RMC 1kV | EC000057 | Kabel elektroenergetyczny | Cu | 95 | Klasa 2 = wielodrutowy | okrągły | 1 | Guma (silikon) | Kolor | Tak | Nie | Nie | 0 | 0 | Nie | Brak | 0 | Nie | Poliolefin | Pomarańczowy | Tak | 60332-3-22 | Tak | FE 180 | E 90 | 18.6 | 90 | Nie dotyczy | -30…70 | 0.6 | 1
| G-007448 | (N)HXH-O FE180/E90 1x120RM 1kV | EC000057 | Kabel elektroenergetyczny | Cu | 120 | Klasa 2 = wielodrutowy | okrągły | 1 | Guma (silikon) | Kolor | Nie | Nie | Nie | 0 | 0 | Nie | Brak | 0 | Nie | Poliolefin | Pomarańczowy | Tak | 60332-3-22 | Tak | FE 180 | E 90 | 20 | 90 | Nie dotyczy | -30…70 | 0.6 | 1 |  |  | KABLE OGNIOPORNE
| G-007449 | (N)HXH-O FE180/E90 1x150RM 1kV | EC000057 | Kabel elektroenergetyczny | Cu | 150 | Klasa 2 = wielodrutowy | okrągły | 1 | Guma (silikon) | Kolor | Nie | Nie | Nie | 0 | 0 | Nie | Brak | 0 | Nie | Poliolefin | Pomarańczowy | Tak | 60332-3-22 | Tak | FE 180 | E 90 | 22.2 | 90 | Nie dotyczy | -30…70 | 0.6 | 1 |  |  | KABLE OGNIOPORNE
| G-007450 | (N)HXH-O FE180/E90 1x185RM 1kV | EC000057 | Kabel elektroenergetyczny | Cu | 185 | Klasa 2 = wielodrutowy | okrągły | 1 | Guma (silikon) | Kolor | Nie | Nie | Nie | 0 | 0 | Nie | Brak | 0 | Nie | Poliolefin | Pomarańczowy | Tak | 60332-3-22 | Tak | FE 180 | E 90 | 24.3 | 90 | Nie dotyczy | -30…70 | 0.6 | 1 |  |  | KABLE OGNIOPORNE
| G-007463 | (N)HXH-J FE180/E90 5x4RE 1kV | EC000057 | Kabel elektroenergetyczny | Cu | 4 | Klasa 1 = jednodrutowy | okrągły | 5 | Guma (silikon) | Kolor | Tak | Nie | Nie | 0 | 0 | Nie | Brak | 0 | Nie | Poliolefin | Pomarańczowy | Tak | 60332-3-22 | Tak | FE 180 | E 90 | 16.3 | 90 | Nie dotyczy | -30…70 | 0.6 | 1
| G-007466 | (N)HXH-J FE180/E90 5x10RMC 1kV | EC000057 | Kabel elektroenergetyczny | Cu | 10 | Klasa 2 = wielodrutowy | okrągły | 5 | Guma (silikon) | Kolor | Tak | Nie | Nie | 0 | 0 | Nie | Brak | 0 | Nie | Poliolefin | Pomarańczowy | Tak | 60332-3-22 | Tak | FE 180 | E 90 | 20.5 | 90 | Nie dotyczy | -30…70 | 0.6 | 1 | tak | guma niewulkanizowana | KABLE OGNIOPORNE
| G-007467 | (N)HXH-J FE180/E90 5x16RM 1kV | EC000057 | Kabel elektroenergetyczny | Cu | 16 | Klasa 2 = wielodrutowy | okrągły | 5 | Guma (silikon) | Kolor | Tak | Nie | Nie | 0 | 0 | Nie | Brak | 0 | Nie | Poliolefin | Pomarańczowy | Tak | 60332-3-22 | Tak | FE 180 | E 90 | 24.3 | 90 | Nie dotyczy | -30…70 | 0.6 | 1 | tak | guma niewulkanizowana | KABLE OGNIOPORNE
| G-007486 | YKY 1x25RMC 1kV | EC000057 | Kabel elektroenergetyczny | Cu | 25 | Klasa 2 = wielodrutowy | okrągły | 1 | PVC (polwinit) | Kolor | Nie | Nie | Nie | 0 | 0 | Nie | Brak | 0 | Nie | PVC (polwinit) | Czarny | Nie | 60332-1-2 | Nie | Nie | Nie | 10.7 | 70 | Nie dotyczy | -30…50 | 0.6 | 1
| G-007487 | YKY 1x35RMC 1kV | EC000057 | Kabel elektroenergetyczny | Cu | 35 | Klasa 2 = wielodrutowy | okrągły | 1 | PVC (polwinit) | Kolor | Nie | Nie | Nie | 0 | 0 | Nie | Brak | 0 | Nie | PVC (polwinit) | Czarny | Nie | 60332-1-2 | Nie | Nie | Nie | 11.8 | 70 | Nie dotyczy | -30…50 | 0.6 | 1
| G-007489 | YKY 1x50RMC 1kV | EC000057 | Kabel elektroenergetyczny | Cu | 50 | Klasa 2 = wielodrutowy | okrągły | 1 | PVC (polwinit) | Kolor | Nie | Nie | Nie | 0 | 0 | Nie | Brak | 0 | Nie | PVC (polwinit) | Czarny | Nie | 60332-1-2 | Nie | Nie | Nie | 13.5 | 70 | Nie dotyczy | -30…50 | 0.6 | 1
| G-007490 | YKY 1x70RMC 1kV | EC000057 | Kabel elektroenergetyczny | Cu | 70 | Klasa 2 = wielodrutowy | okrągły | 1 | PVC (polwinit) | Kolor | Nie | Nie | Nie | 0 | 0 | Nie | Brak | 0 | Nie | PVC (polwinit) | Czarny | Nie | 60332-1-2 | Nie | Nie | Nie | 14.8 | 70 | Nie dotyczy | -30…50 | 0.6 | 1
| G-007492 | YKY 1x120RMC 1kV HD | EC000057 | Kabel elektroenergetyczny | Cu | 120 | Klasa 2 = wielodrutowy | okrągły | 1 | PVC (polwinit) | Kolor | Nie | Nie | Nie | 0 | 0 | Nie | Brak | 0 | Nie | PVC (polwinit) | Czarny | Nie | 60332-1-2 | Nie | Nie | Nie | 18.8 | 70 | Nie dotyczy | -30…50 | 0.6 | 1
| G-007496 | YKY 1x185RMC 1kV HD | EC000057 | Kabel elektroenergetyczny | Cu | 185 | Klasa 2 = wielodrutowy | okrągły | 1 | PVC (polwinit) | Kolor | Nie | Nie | Nie | 0 | 0 | Nie | Brak | 0 | Nie | PVC (polwinit) | Czarny | Nie | 60332-1-2 | Nie | Nie | Nie | 23.1 | 70 | Nie dotyczy | -30…50 | 0.6 | 1
| G-007499 | YKY 1x300RMC 1kV | EC000057 | Kabel elektroenergetyczny | Cu | 300 | Klasa 2 = wielodrutowy | okrągły | 1 | PVC (polwinit) | Kolor | Nie | Nie | Nie | 0 | 0 | Nie | Brak | 0 | Nie | PVC (polwinit) | Czarny | Nie | 60332-1-2 | Nie | Nie | Nie | 28.6 | 70 | Nie dotyczy | -30…50 | 0.6 | 1
| G-007510 | YKY 4x10RE 1kV HD | EC000057 | Kabel elektroenergetyczny | Cu | 10 | Klasa 1 = jednodrutowy | okrągły | 4 | PVC (polwinit) | Kolor | Nie | Nie | Nie | 0 | 0 | Nie | Brak | 0 | Nie | PVC (polwinit) | Czarny | Nie | 60332-1-2 | Nie | Nie | Nie | 15.8 | 70 | Nie dotyczy | -30…50 | 0.6 | 1
| G-007513 | YKY 4x25RMC 1kV HD | EC000057 | Kabel elektroenergetyczny | Cu | 25 | Klasa 2 = wielodrutowy | okrągły | 4 | PVC (polwinit) | Kolor | Nie | Nie | Nie | 0 | 0 | Nie | Brak | 0 | Nie | PVC (polwinit) | Czarny | Nie | 60332-1-2 | Nie | Nie | Nie | 24 | 70 | Nie dotyczy | -30…50 | 0.6 | 1
| G-007517 | YKY 4x35SM 1kV HD | EC000057 | Kabel elektroenergetyczny | Cu | 35 | Klasa 2 = wielodrutowy | sektorowy | 4 | PVC (polwinit) | Kolor | Nie | Nie | Nie | 0 | 0 | Nie | Brak | 0 | Nie | PVC (polwinit) | Czarny | Nie | 60332-1-2 | Nie | Nie | Nie | 23.5 | 70 | Nie dotyczy | -30…50 | 0.6 | 1
| G-007519 | YKY 4x120SM 1kV HD | EC000057 | Kabel elektroenergetyczny | Cu | 120 | Klasa 2 = wielodrutowy | sektorowy | 4 | PVC (polwinit) | Kolor | Nie | Nie | Nie | 0 | 0 | Nie | Brak | 0 | Nie | PVC (polwinit) | Czarny | Nie | 60332-1-2 | Nie | Nie | Nie | 38.6 | 70 | Nie dotyczy | -30…50 | 0.6 | 1
| G-007521 | YKY 4x185SM 1kV HD | EC000057 | Kabel elektroenergetyczny | Cu | 185 | Klasa 2 = wielodrutowy | sektorowy | 4 | PVC (polwinit) | Kolor | Nie | Nie | Nie | 0 | 0 | Nie | Brak | 0 | Nie | PVC (polwinit) | Czarny | Nie | 60332-1-2 | Nie | Nie | Nie | 47.2 | 70 | Nie dotyczy | -30…50 | 0.6 | 1
| G-007541 | YKY-żo 3x10RE 1kV HD Z WYP. | EC000057 | Kabel elektroenergetyczny | Cu | 10 | Klasa 1 = jednodrutowy | okrągły | 3 | PVC (polwinit) | Kolor | Tak | Nie | Nie | 0 | 0 | Nie | Brak | 0 | Nie | PVC (polwinit) | Czarny | Nie | 60332-1-2 | Nie | Nie | Nie | 15.1 | 70 | Nie dotyczy | -30…50 | 0.6 | 1
| G-007542 | YKY-żo 3x16RE 1kV HD | EC000057 | Kabel elektroenergetyczny | Cu | 16 | Klasa 1 = jednodrutowy | okrągły | 3 | PVC (polwinit) | Kolor | Tak | Nie | Nie | 0 | 0 | Nie | Brak | 0 | Nie | PVC (polwinit) | Czarny | Nie | 60332-1-2 | Nie | Nie | Nie | 17 | 70 | Nie dotyczy | -30…50 | 0.6 | 1
| G-007547 | YKY-żo 4x6RE 1kV HD b wyp. | EC000057 | Kabel elektroenergetyczny | Cu | 6 | Klasa 1 = jednodrutowy | okrągły | 4 | PVC (polwinit) | Kolor | Tak | Nie | Nie | 0 | 0 | Nie | Brak | 0 | Nie | PVC (polwinit) | Czarny | Nie | 60332-1-2 | Nie | Nie | Nie | 14.9 | 70 | Nie dotyczy | -30…50 | 0.6 | 1
| G-007549 | YKY-żo 4x10RE 1kV HD | EC000057 | Kabel elektroenergetyczny | Cu | 10 | Klasa 1 = jednodrutowy | okrągły | 4 | PVC (polwinit) | Kolor | Tak | Nie | Nie | 0 | 0 | Nie | Brak | 0 | Nie | PVC (polwinit) | Czarny | Nie | 60332-1-2 | Nie | Nie | Nie | 15.8 | 70 | Nie dotyczy | -30…50 | 0.6 | 1
| G-007550 | YKY-żo 4x16RE 1kV HD | EC000057 | Kabel elektroenergetyczny | CU | 16 | Klasa 1 = jednodrutowy | okrągły | 4 | PVC (polwinit) | Kolor | Tak | Nie | Nie | 0 | 0 | Nie | Brak | 0 | Nie | PVC (polwinit) | Czarny | Nie | 60332-1-2 | Nie | Nie | Nie | 18.6 | 70 | Nie dotyczy | -30…50 | 0.6 | 1
| G-007551 | YKY-żo 4x25RMC 1kV HD | EC000057 | Kabel elektroenergetyczny | Cu | 25 | Klasa 2 = wielodrutowy | okrągły | 4 | PVC (polwinit) | Kolor | Tak | Nie | Nie | 0 | 0 | Nie | Brak | 0 | Nie | PVC (polwinit) | Czarny | Nie | 60332-1-2 | Nie | Nie | Nie | 24 | 70 | Nie dotyczy | -30…50 | 0.6 | 1
| G-007554 | YKY-żo 4x70SM 1kV HD | EC000057 | Kabel elektroenergetyczny | Cu | 70 | Klasa 2 = wielodrutowy | sektorowy | 4 | PVC (polwinit) | Kolor | Tak | Nie | Nie | 0 | 0 | Nie | Brak | 0 | Nie | PVC (polwinit) | Czarny | Nie | 60332-1-2 | Nie | Nie | Nie | 30.3 | 70 | Nie dotyczy | -30…50 | 0.6 | 1
| G-007556 | YKY-żo 4x95SM 1kV HD | EC000057 | Kabel elektroenergetyczny | Cu | 95 | Klasa 2 = wielodrutowy | sektorowy | 4 | PVC (polwinit) | Kolor | Tak | Nie | Nie | 0 | 0 | Nie | Brak | 0 | Nie | PVC (polwinit) | Czarny | Nie | 60332-1-2 | Nie | Nie | Nie | 35.2 | 70 | Nie dotyczy | -30…50 | 0.6 | 1
| G-007563 | YKY-żo 5x10RE 1kV HD | EC000057 | Kabel elektroenergetyczny | Cu | 10 | Klasa 1 = jednodrutowy | okrągły | 5 | PVC (polwinit) | Kolor | Tak | Nie | Nie | 0 | 0 | Nie | Brak | 0 | Nie | PVC (polwinit) | Czarny | Nie | 60332-1-2 | Nie | Nie | Nie | 17.4 | 70 | Nie dotyczy | -30…50 | 0.6 | 1
| G-007565 | YKY-żo 5x16RE 1kV HD | EC000057 | Kabel elektroenergetyczny | Cu | 16 | Klasa 1 = jednodrutowy | okrągły | 5 | PVC (polwinit) | Kolor | Tak | Nie | Nie | 0 | 0 | Nie | Brak | 0 | Nie | PVC (polwinit) | Czarny | Nie | 60332-1-2 | Nie | Nie | Nie | 20.4 | 70 | Nie dotyczy | -30…50 | 0.6 | 1
| G-007566 | YKY-żo 5x25RMC 1kV HD | EC000057 | Kabel elektroenergetyczny | Cu | 25 | Klasa 2 = wielodrutowy | okrągły | 5 | PVC (polwinit) | Kolor | Tak | Nie | Nie | 0 | 0 | Nie | Brak | 0 | Nie | PVC (polwinit) | Czarny | Nie | 60332-1-2 | Nie | Nie | Nie | 26.4 | 70 | Nie dotyczy | -30…50 | 0.6 | 1
| G-007567 | YKY-żo 5x35RMC 1kV HD | EC000057 | Kabel elektroenergetyczny | Cu | 35 | Klasa 2 = wielodrutowy | okrągły | 5 | PVC (polwinit) | Kolor | Tak | Nie | Nie | 0 | 0 | Nie | Brak | 0 | Nie | PVC (polwinit) | Czarny | Nie | 60332-1-2 | Nie | Nie | Nie | 29.4 | 70 | Nie dotyczy | -30…50 | 0.6 | 1
| G-007571 | YKY-żo 5x70SM 1kV HD | EC000057 | Kabel elektroenergetyczny | Cu | 70 | Klasa 2 = wielodrutowy | sektorowy | 5 | PVC (polwinit) | Kolor | Tak | Nie | Nie | 0 | 0 | Nie | Brak | 0 | Nie | PVC (polwinit) | Czarny | Nie | 60332-1-2 | Nie | Nie | Nie | 32.9 | 70 | Nie dotyczy | -30…50 | 0.6 | 1
| G-007572 | YKY-żo 5x95SM 1kV HD | EC000057 | Kabel elektroenergetyczny | Cu | 95 | Klasa 2 = wielodrutowy | sektorowy | 5 | PVC (polwinit) | Kolor | Tak | Nie | Nie | 0 | 0 | Nie | Brak | 0 | Nie | PVC (polwinit) | Czarny | Nie | 60332-1-2 | Nie | Nie | Nie | 38.5 | 70 | Nie dotyczy | -30…50 | 0.6 | 1
| G-007629 | YKYFty-żo 5x1,5RE 1kV HD | EC000057 | Kabel elektroenergetyczny | Cu | 1.5 | Klasa 1 = jednodrutowy | okrągły | 5 | PVC (polwinit) | Kolor | Tak | Nie | Nie | 0 | 0 | Nie | Brak | 0 | Tak | PVC (polwinit) | Czarny | Nie | 60332-1-2 | Nie | Nie | Nie | 13.9 | 70 | Nie dotyczy | -30…50 | 0.6 | 1
| G-008662 | MCMK/EKKJ 3x10RE/10 1kV HD | EC000057 | Kabel elektroenergetyczny | Cu | 10 | Klasa 1 = jednodrutowy | okrągły | 3 | PVC (polwinit) | Kolor | Nie | Tak | Nie | 0 | 0 | Nie | Cu | 10 | Nie | PVC (polwinit) | Czarny | Nie | 60332-1-2 | Nie | Nie | Nie | 18.3 | 70 | Nie dotyczy | -30…50 | 0.6 | 1 | tak | Guma niewulkanizowana
| G-008665 | MCMK/FKKJ 3x95SM+50 1kV HD | EC000057 | Kabel elektroenergetyczny | Cu | 95 | Klasa 2 = wielodrutowy | sektorowy | 3 | PVC (polwinit) | Kolor | Nie | Tak | Nie | 0 | 0 | Nie | Cu | 50 | Nie | PVC (polwinit) | Czarny | Nie | 60332-1-2 | Nie | Nie | Nie | 35.6 | 70 | Nie dotyczy | -30…50 | 0.6 | 1
| G-008666 | MCMK/FKKJ 3x120SM+70 1kV HD | EC000057 | Kabel elektroenergetyczny | Cu | 120 | Klasa 2 = wielodrutowy | sektorowy | 3 | PVC (polwinit) | Kolor | Nie | Tak | Nie | 0 | 0 | Nie | Cu | 70 | Nie | PVC (polwinit) | Czarny | Nie | 60332-1-2 | Nie | Nie | Nie | 39 | 70 | Nie dotyczy | -30…50 | 0.6 | 1
| G-008667 | MCMK/FKKJ 3x150SM+70 1kV HD | EC000057 | Kabel elektroenergetyczny | Cu | 150 | Klasa 2 = wielodrutowy | sektorowy | 3 | PVC (polwinit) | Kolor | Nie | Tak | Nie | 0 | 0 | Nie | Cu | 70 | Nie | PVC (polwinit) | Czarny | Nie | 60332-1-2 | Nie | Nie | Nie | 43 | 70 | Nie dotyczy | -30…50 | 0.6 | 1
| G-008668 | MCMK/FKKJ 3x240SM+120 1kV HD | EC000057 | Kabel elektroenergetyczny | Cu | 240 | Klasa 2 = wielodrutowy | sektorowy | 3 | PVC (polwinit) | Kolor | Nie | Tak | Nie | 0 | 0 | Nie | Cu | 120 | Nie | PVC (polwinit) | Czarny | Nie | 60332-1-2 | Nie | Nie | Nie | 54.2 | 70 | Nie dotyczy | -30…50 | 0.6 | 1
| G-008669 | MCMK/FKKJ 3x300SM+150 1kV HD | EC000057 | Kabel elektroenergetyczny | Cu | 300 | Klasa 2 = wielodrutowy | sektorowy | 3 | PVC (polwinit) | Kolor | Nie | Tak | Nie | 0 | 0 | Nie | Cu | 120 | Nie | PVC (polwinit) | Czarny | Nie | 60332-1-2 | Nie | Nie | Nie | 59.2 | 70 | Nie dotyczy | -30…50 | 0.6 | 1
| G-008676 | MCMK/FKKJ 4x25RM+16 1kV HD | EC000057 | Kabel elektroenergetyczny | Cu | 25 | Klasa 2 = wielodrutowy | okrągły | 4 | PVC (polwinit) | Kolor | Nie | Tak | Nie | 0 | 0 | Nie | Cu | 16 | Nie | PVC (polwinit) | Czarny | Nie | 60332-1-2 | Nie | Nie | Nie | 27.4 | 70 | Nie dotyczy | -30…50 | 0.6 | 1
| G-008677 | MCMK/FKKJ 4x35RM+16 1kV HD | EC000057 | Kabel elektroenergetyczny | Cu | 35 | Klasa 2 = wielodrutowy | okrągły | 4 | PVC (polwinit) | Kolor | Nie | Tak | Nie | 0 | 0 | Nie | Cu | 16 | Nie | PVC (polwinit) | Czarny | Nie | 60332-1-2 | Nie | Nie | Nie | 30 | 70 | Nie dotyczy | -30…50 | 0.6 | 1
| G-008678 | MCMK/FKKJ 4x70SM+35 1kV HD | EC000057 | Kabel elektroenergetyczny | Cu | 70 | Klasa 2 = wielodrutowy | sektorowy | 4 | PVC (polwinit) | Kolor | Nie | Tak | Nie | 0 | 0 | Nie | Cu | 35 | Nie | PVC (polwinit) | Czarny | Nie | 60332-1-2 | Nie | Nie | Nie | 35.2 | 70 | Nie dotyczy | -30…50 | 0.6 | 1
| G-008679 | MCMK/FKKJ 4x95SM+50 1kV HD | EC000057 | Kabel elektroenergetyczny | Cu | 95 | Klasa 2 = wielodrutowy | sektorowy | 4 | PVC (polwinit) | Kolor | Nie | Tak | Nie | 0 | 0 | Nie | Cu | 50 | Nie | PVC (polwinit) | Czarny | Nie | 60332-1-2 | Nie | Nie | Nie | 40.1 | 70 | Nie dotyczy | -30…50 | 0.6 | 1
| G-008680 | MCMK/FKKJ 4x120SM+70 1kV HD | EC000057 | Kabel elektroenergetyczny | Cu | 120 | Klasa 2 = wielodrutowy | sektorowy | 4 | PVC (polwinit) | Kolor | Nie | Tak | Nie | 0 | 0 | Nie | Cu | 70 | Nie | PVC (polwinit) | Czarny | Nie | 60332-1-2 | Nie | Nie | Nie | 44.2 | 70 | Nie dotyczy | -30…50 | 0.6 | 1
| G-008681 | MCMK/FKKJ 4x150SM+70 1kV HD | EC000057 | Kabel elektroenergetyczny | Cu | 150 | Klasa 2 = wielodrutowy | sektorowy | 4 | PVC (polwinit) | Kolor | Nie | Tak | Nie | 0 | 0 | Nie | Cu | 70 | Nie | PVC (polwinit) | Czarny | Nie | 60332-1-2 | Nie | Nie | Nie | 49.2 | 70 | Nie dotyczy | -30…50 | 0.6 | 1
| G-008682 | MCMK/FKKJ 4x185SM+95 1kV HD | EC000057 | Kabel elektroenergetyczny | Cu | 185 | Klasa 2 = wielodrutowy | sektorowy | 4 | PVC (polwinit) | Kolor | Nie | Tak | Nie | 0 | 0 | Nie | Cu | 95 | Nie | PVC (polwinit) | Czarny | Nie | 60332-1-2 | Nie | Nie | Nie | 53.7 | 70 | Nie dotyczy | -30…50 | 0.6 | 1
| G-008683 | MCMK/FKKJ 4x240SM+120 1kV HD | EC000057 | Kabel elektroenergetyczny | Cu | 240 | Klasa 2 = wielodrutowy | sektorowy | 4 | PVC (polwinit) | Kolor | Nie | Tak | Nie | 0 | 0 | Nie | Cu | 120 | Nie | PVC (polwinit) | Czarny | Nie | 60332-1-2 | Nie | Nie | Nie | 61 | 70 | Nie dotyczy | -30…50 | 0.6 | 1
| G-008697 | YKXS 1x50RMC 1kV HD | EC000057 | Kabel elektroenergetyczny | Cu | 50 | Klasa 2 = wielodrutowy | okrągły | 1 | XLPE (VPE), (polietylen usieciowany) | Kolor | Nie | Nie | Nie | 0 | 0 | Nie | Brak | 0 | Nie | PVC (polwinit) | Czarny | Nie | 60332-1-2 | Nie | Nie | Nie | 12.7 | 90 | Nie dotyczy | -30…70 | 0.6 | 1
| G-008698 | YKXS 1x70RM 1kV HD | EC000057 | Kabel elektroenergetyczny | Cu | 70 | Klasa 2 = wielodrutowy | okrągły | 1 | XLPE (VPE), (polietylen usieciowany) | Kolor | Nie | Nie | Nie | 0 | 0 | Nie | Brak | 0 | Nie | PVC (polwinit) | Czarny | Nie | 60332-1-2 | Nie | Nie | Nie | 14.2 | 90 | Nie dotyczy | -30…70 | 0.6 | 1
| G-008699 | YKXS 1x95RM 1kV HD | EC000057 | Kabel elektroenergetyczny | Cu | 95 | Klasa 2 = wielodrutowy | okrągły | 1 | XLPE (VPE), (polietylen usieciowany) | Kolor | Nie | Nie | Nie | 0 | 0 | Nie | Brak | 0 | Nie | PVC (polwinit) | Czarny | Nie | 60332-1-2 | Nie | Nie | Nie | 16.4 | 90 | Nie dotyczy | -30…70 | 0.6 | 1
| G-008700 | YKXS 1x120RMC 1kV | EC000057 | Kabel elektroenergetyczny | Cu | 120 | Klasa 2 = wielodrutowy | okrągły | 1 | XLPE (VPE), (polietylen usieciowany) | Kolor | Nie | Nie | Nie | 0 | 0 | Nie | Brak | 0 | Nie | PVC (polwinit) | Czarny | Nie | 60332-1-2 | Nie | Nie | Nie | 18 | 90 | Nie dotyczy | -30…70 | 0.6 | 1
| G-008701 | YKXS 1x150RMC 1kV | EC000057 | Kabel elektroenergetyczny | Cu | 150 | Klasa 2 = wielodrutowy | okrągły | 1 | XLPE (VPE), (polietylen usieciowany) | Kolor | Nie | Nie | Nie | 0 | 0 | Nie | Brak | 0 | Nie | PVC (polwinit) | Czarny | Nie | 60332-1-2 | Nie | Nie | Nie | 20.2 | 90 | Nie dotyczy | -30…70 | 0.6 | 1
| G-008702 | YKXS 1x300RMC 1kV | EC000057 | Kabel elektroenergetyczny | Cu | 300 | Klasa 2 = wielodrutowy | okrągły | 1 | XLPE (VPE), (polietylen usieciowany) | Kolor | Nie | Nie | Nie | 0 | 0 | Nie | Brak | 0 | Nie | PVC (polwinit) | Czarny | Nie | 60332-1-2 | Nie | Nie | Nie | 27.2 | 90 | Nie dotyczy | -30…70 | 0.6 | 1
| G-008719 | YKXS-żo 5x50SM 1kV HD | EC000057 | Kabel elektroenergetyczny | Cu | 50 | Klasa 2 = wielodrutowy | sektorowy | 5 | XLPE (VPE), (polietylen usieciowany) | Kolor | Tak | Nie | Nie | 0 | 0 | Nie | Brak | 0 | Nie | PVC (polwinit) | Czarny | Nie | 60332-1-2 | Nie | Nie | Nie | 26.9 | 90 | Nie dotyczy | -30…70 | 0.6 | 1
| G-008744 | YKXS-żo 5x6RE 1kV HD z wyp. | EC000057 | Kabel elektroenergetyczny | Cu | 6 | Klasa 1 = jednodrutowy | okrągły | 5 | XLPE (VPE), (polietylen usieciowany) | Kolor | Tak | Nie | Nie | 0 | 0 | Nie | Brak | 0 | Nie | PVC (polwinit) | Czarny | Nie | 60332-1-2 | Nie | Nie | Nie | 15.6 | 90 | Nie dotyczy | -30…70 | 0.6 | 1
| G-008745 | YKXS-żo 5x10RE 1kV HD | EC000057 | Kabel elektroenergetyczny | Cu | 10 | Klasa 1 = jednodrutowy | okrągły | 5 | XLPE (VPE), (polietylen usieciowany) | Kolor | Tak | Nie | Nie | 0 | 0 | Nie | Brak | 0 | Nie | PVC (polwinit) | Czarny | Nie | 60332-1-2 | Nie | Nie | Nie | 16.8 | 90 | Nie dotyczy | -30…70 | 0.6 | 1
| G-008747 | YKXS-żo 5x35RMC 1kV HD z wyp. | EC000057 | Kabel elektroenergetyczny | Cu | 35 | Klasa 2 = wielodrutowy | okrągły | 5 | XLPE (VPE), (polietylen usieciowany) | Kolor | Tak | Nie | Nie | 0 | 0 | Nie | Brak | 0 | Nie | PVC (polwinit) | Czarny | Nie | 60332-1-2 | Nie | Nie | Nie | 27.6 | 90 | Nie dotyczy | -30…70 | 0.6 | 1 | Tak | Guma niewulkanizowana
| G-008895 | N2XH-O 1x185RM 1kV | EC000057 | Kabel elektroenergetyczny | Cu |  | Klasa 2 = wielodrutowy | okrągły | 1 | XLPE (VPE), (polietylen usieciowany) | Kolor | Nie | Nie | Nie | 0 | 0 | Nie | Brak | 0 | Nie | Poliolefin | Czarny | Tak | 60332-3-24 | Tak | Nie | Nie | 22.3 | 90 | Nie dotyczy | -40…70 | 0.6 | 1
| G-008897 | N2XH-O 1x240RM 1kV | EC000057 | Kabel elektroenergetyczny | Cu | 240 | Klasa 2 = wielodrutowy | okrągły | 1 | XLPE (VPE), (polietylen usieciowany) | Kolor | Nie | Nie | Nie | 0 | 0 | Nie | Brak | 0 | Nie | Poliolefin | Czarny | Tak | 60332-3-24 | Tak | Nie | Nie | 25 | 90 | Nie dotyczy | -40…70 | 0.6 | 1 |  |  | NIERPOZRZESTRZENIAJĄCE PŁOMIENIA
| G-008917 | N2XH-O 1x70RM 1kV | EC000057 | Kabel elektroenergetyczny | Cu | 70 | Klasa 2 = wielodrutowy | okrągły | 1 | XLPE (VPE), (polietylen usieciowany) | Kolor | Nie | Nie | Nie | 0 | 0 | Nie | Brak | 0 | Nie | Poliolefin | Czarny | Tak | 60332-3-24 | Tak | Nie | Nie | 14.4 | 90 | Nie dotyczy | -40…70 | 0.6 | 1 |  |  | NIERPOZRZESTRZENIAJĄCE PŁOMIENIA
| G-008918 | N2XH-J 1x95RMC 1kV | EC000057 | Kabel elektroenergetyczny | Cu | 95 | Klasa 2 = wielodrutowy | okrągły | 1 | XLPE (VPE), (polietylen usieciowany) | Kolor | Tak | Nie | Nie | 0 | 0 | Nie | Brak | 0 | Nie | Poliolefin | Czarny | Tak | 60332-3-24 | Tak | Nie | Nie | 16.6 | 90 | Nie dotyczy | -40…70 | 0.6 | 1
| G-008987 | N2XH-J 5x4RE 1kV | EC000057 | Kabel elektroenergetyczny | Cu | 4 | Klasa 1 = jednodrutowy | okrągły | 5 | XLPE (VPE), (polietylen usieciowany) | Kolor | Tak | Nie | Nie | 0 | 0 | Nie | Brak | 0 | Nie | Poliolefin | Czarny | Tak | 60332-3-24 | Tak | Nie | Nie | 13.1 | 90 | Nie dotyczy | -40…70 | 0.6 | 1
| G-010893 | YKYFty 3x95SM/50 6/6kV HD | EC000057 | Kabel elektroenergetyczny | Cu | 95 | Klasa 2 = wielodrutowy | sektorowy | 3 | PVC (polwinit) | Brak | Nie | Tak | Nie | 0 | 0 | Nie | Cu | 50 | Tak | PVC (polwinit) | Czarny | Nie | 60332-1-2 | Nie | Nie | Nie | 57.2 | 70 | Nie dotyczy | -30…50 | 6 | 6
| G-014007 | YKSY-żo 7x1,5 1kV | EC000057 | Kabel elektroenergetyczny | Cu | 1.5 | Klasa 1 = jednodrutowy | okrągły | 7 | PVC (polwinit) | Kolor | Tak | Nie | Nie | 0 | 0 | Nie | Brak | 0 | Nie | PVC (polwinit) | Czarny | Nie | 60332-1-2 | Nie | Nie | Nie | 11.4 | 70 | Nie dotyczy | -30…50 | 0.6 | 1
| G-014008 | YKSY-żo 7x2,5 1kV | EC000057 | Kabel elektroenergetyczny | Cu | 2.5 | Klasa 1 = jednodrutowy | okrągły | 7 | PVC (polwinit) | Kolor | Tak | Nie | Nie | 0 | 0 | Nie | Brak | 0 | Nie | PVC (polwinit) | Czarny | Nie | 60332-1-2 | Nie | Nie | Nie | 12.6 | 70 | Nie dotyczy | -30…50 | 0.6 | 1
| G-014010 | YKSY-żo 10x1,5 1kV | EC000057 | Kabel elektroenergetyczny | Cu | 1.5 | Klasa 1 = jednodrutowy | okrągły | 10 | PVC (polwinit) | Kolor | Tak | Nie | Nie | 0 | 0 | Nie | Brak | 0 | Nie | PVC (polwinit) | Czarny | Nie | 60332-1-2 | Nie | Nie | Nie | 14.2 | 70 | Nie dotyczy | -30…50 | 0.6 | 1
| G-014011 | YKSY-żo 10x2,5 1kV | EC000057 | Kabel elektroenergetyczny | Cu | 2.5 | Klasa 1 = jednodrutowy | okrągły | 10 | PVC (polwinit) | Kolor | Tak | Nie | Nie | 0 | 0 | Nie | Brak | 0 | Nie | PVC (polwinit) | Czarny | Nie | 60332-1-2 | Nie | Nie | Nie | 15.7 | 70 | Nie dotyczy | -30…50 | 0.6 | 1
| G-014013 | YKSY-żo 14x1,5 1kV | EC000057 | Kabel elektroenergetyczny | Cu | 1.5 | Klasa 1 = jednodrutowy | okrągły | 14 | PVC (polwinit) | Kolor | Tak | Nie | Nie | 0 | 0 | Nie | Brak | 0 | Nie | PVC (polwinit) | Czarny | Nie | 60332-1-2 | Nie | Nie | Nie | 15.3 | 70 | Nie dotyczy | -30…50 | 0.6 | 1
| G-014014 | YKSY-żo 14x2,5 1kV | EC000057 | Kabel elektroenergetyczny | Cu | 2.5 | Klasa 1 = jednodrutowy | okrągły | 14 | PVC (polwinit) | Kolor | Tak | Nie | Nie | 0 | 0 | Nie | Brak | 0 | Nie | PVC (polwinit) | Czarny | Nie | 60332-1-2 | Nie | Nie | Nie | 17.1 | 70 | Nie dotyczy | -30…50 | 0.6 | 1
| G-014015 | YKSY-żo 19x1,5 1kV | EC000057 | Kabel elektroenergetyczny | Cu | 1.5 | Klasa 1 = jednodrutowy | okrągły | 19 | PVC (polwinit) | Kolor | Tak | Nie | Nie | 0 | 0 | Nie | Brak | 0 | Nie | PVC (polwinit) | Czarny | Nie | 60332-1-2 | Nie | Nie | Nie | 16.9 | 70 | Nie dotyczy | -30…50 | 0.6 | 1
| G-014018 | YKSY-żo 24x1,5 1kV | EC000057 | Kabel elektroenergetyczny | Cu | 1.5 | Klasa 1 = jednodrutowy | okrągły | 24 | PVC (polwinit) | Kolor | Tak | Nie | Nie | 0 | 0 | Nie | Brak | 0 | Nie | PVC (polwinit) | Czarny | Nie | 60332-1-2 | Nie | Nie | Nie | 19.8 | 70 | Nie dotyczy | -30…50 | 0.6 | 1
| G-014021 | YKSY-żo 30x1,5 1kV | EC000057 | Kabel elektroenergetyczny | Cu | 1.5 | Klasa 1 = jednodrutowy | okrągły | 30 | PVC (polwinit) | Kolor | Tak | Nie | Nie | 0 | 0 | Nie | Brak | 0 | Nie | PVC (polwinit) | Czarny | Nie | 60332-1-2 | Nie | Nie | Nie | 22 | 70 | Nie dotyczy | -30…50 | 0.6 | 1
| G-014024 | YKSY-żo 48x1,5 1kV | EC000057 | Kabel elektroenergetyczny | Cu | 1.5 | Klasa 1 = jednodrutowy | okrągły | 48 | PVC (polwinit) | Kolor | Tak | Nie | Nie | 0 | 0 | Nie | Brak | 0 | Nie | PVC (polwinit) | Czarny | Nie | 60332-1-2 | Nie | Nie | Nie | 25.8 | 70 | Nie dotyczy | -30…50 | 0.6 | 1
| G-014148 | YKSYFtY-żo 19x1,5RE 1kV | EC000057 | Kabel elektroenergetyczny | Cu | 1.5 | Klasa 1 = jednodrutowy | okrągły | 19 | PVC (polwinit) | Kolor | Tak | Nie | Nie | 0 | 0 | Nie | Brak | 0 | Tak | PVC (polwinit) | Czarny | Nie | 60332-1-2 | Nie | Nie | Nie | 20.3 | 70 | Nie dotyczy | -30…50 | 0.6 | 1
| G-016071 | YKY-żo 3x1,5RE 1kV HD z wyp. | EC000057 | Kabel elektroenergetyczny | Cu | 1.5 | Klasa 1 = jednodrutowy | okrągły | 3 | PVC (polwinit) | Kolor | Tak | Nie | Nie | 0 | 0 | Nie | Brak | 0 | Nie | PVC (polwinit) | Czarny | Nie | 60332-1-2 | Nie | Nie | Nie | 10.5 | 70 | Nie dotyczy | -30…50 | 0.6 | 1
| G-016077 | MCMK/FKKJ 4x50SM+25 1kV HD | EC000057 | Kabel elektroenergetyczny | Cu | 50 | Klasa 2 = wielodrutowy | sektorowy | 4 | PVC (polwinit) | Kolor | Nie | Tak | Nie | 0 | 0 | Nie | Cu | 25 | Nie | PVC (polwinit) | Czarny | Nie | 60332-1-2 | Nie | Nie | Nie | 31.7 | 70 | Nie dotyczy | -30…50 | 0.6 | 1
| G-016230 | YAKY 1x240RMC 1kV | EC000057 | Kabel elektroenergetyczny | Al. | 240 | Klasa 2 = wielodrutowy | okrągły | 1 | PVC (polwinit) | Kolor | Nie | Nie | Nie | 0 | 0 | Nie | Brak | 0 | Nie | PVC (polwinit) | Czarny | Nie | 60332-1-2 | Nie | Nie | Nie | 25.4 | 70 | Nie dotyczy | -30…50 | 0.6 | 1
| G-016233 | YAKY 4x16SE 1kV HD | EC000057 | Kabel elektroenergetyczny | Al. | 16 | Klasa 1 = jednodrutowy | sektorowy | 4 | PVC (polwinit) | Kolor | Nie | Nie | Nie | 0 | 0 | Nie | Brak | 0 | Nie | PVC (polwinit) | Czarny | Nie | 60332-1-2 | Nie | Nie | Nie | 17.9 | 70 | Nie dotyczy | -30…50 | 0.6 | 1
| G-016234 | YAKY 4x25SE 1kV HD | EC000057 | Kabel elektroenergetyczny | Al. | 25 | Klasa 1 = jednodrutowy | sektorowy | 4 | PVC (polwinit) | Kolor | Nie | Nie | Nie | 0 | 0 | Nie | Brak | 0 | Nie | PVC (polwinit) | Czarny | Nie | 60332-1-2 | Nie | Nie | Nie | 20.7 | 70 | Nie dotyczy | -30…50 | 0.6 | 1
| G-016235 | YAKY 4x35SE 1kV HD | EC000057 | Kabel elektroenergetyczny | Al. | 35 | Klasa 1 = jednodrutowy | sektorowy | 4 | PVC (polwinit) | Kolor | Nie | Nie | Nie | 0 | 0 | Nie | Brak | 0 | Nie | PVC (polwinit) | Czarny | Nie | 60332-1-2 | Nie | Nie | Nie | 22.7 | 70 | Nie dotyczy | -30…50 | 0.6 | 1
| G-016237 | YAKY 4x240SM 1kV HD | EC000057 | Kabel elektroenergetyczny | Al. | 240 | Klasa 2 = wielodrutowy | sektorowy | 4 | PVC (polwinit) | Kolor | Nie | Nie | Nie | 0 | 0 | Nie | Brak | 0 | Nie | PVC (polwinit) | Czarny | Nie | 60332-1-2 | Nie | Nie | Nie | 53.5 | 70 | Nie dotyczy | -30…50 | 0.6 | 1
| G-016242 | YAKY-żo 5x16SE 1kV HD | EC000057 | Kabel elektroenergetyczny | Al. | 16 | Klasa 1 = jednodrutowy | sektorowy | 5 | PVC (polwinit) | Kolor | Tak | Nie | Nie | 0 | 0 | Nie | Brak | 0 | Nie | PVC (polwinit) | Czarny | Nie | 60332-1-2 | Nie | Nie | Nie | 18.3 | 70 | Nie dotyczy | -30…50 | 0.6 | 1
| G-016244 | YAKY-żo 5x25SE 1kV HD | EC000057 | Kabel elektroenergetyczny | Al. | 25 | Klasa 1 = jednodrutowy | sektorowy | 5 | PVC (polwinit) | Kolor | Tak | Nie | Nie | 0 | 0 | Nie | Brak | 0 | Nie | PVC (polwinit) | Czarny | Nie | 60332-1-2 | Nie | Nie | Nie | 23.7 | 70 | Nie dotyczy | -30…50 | 0.6 | 1
| G-016245 | YAKY-żo 5x35SE 1kV HD | EC000057 | Kabel elektroenergetyczny | Al. | 35 | Klasa 1 = jednodrutowy | sektorowy | 5 | PVC (polwinit) | Kolor | Tak | Nie | Nie | 0 | 0 | Nie | Brak | 0 | Nie | PVC (polwinit) | Czarny | Nie | 60332-1-2 | Nie | Nie | Nie | 24.1 | 70 | Nie dotyczy | -30…50 | 0.6 | 1
| G-016246 | YAKY-żo 5x50SE 1kV HD | EC000057 | Kabel elektroenergetyczny | Al. | 50 | Klasa 1 = jednodrutowy | sektorowy | 5 | PVC (polwinit) | Kolor | Tak | Nie | Nie | 0 | 0 | Nie | Brak | 0 | Nie | PVC (polwinit) | Czarny | Nie | 60332-1-2 | Nie | Nie | Nie | 27.6 | 70 | Nie dotyczy | -30…50 | 0.6 | 1
| G-016247 | YAKY-żo 5x70SE 1kV HD | EC000057 | Kabel elektroenergetyczny | Al. | 70 | Klasa 1 = jednodrutowy | sektorowy | 5 | PVC (polwinit) | Kolor | Tak | Nie | Nie | 0 | 0 | Nie | Brak | 0 | Nie | PVC (polwinit) | Czarny | Nie | 60332-1-2 | Nie | Nie | Nie | 31.5 | 70 | Nie dotyczy | -30…50 | 0.6 | 1
| G-016309 | AMCMK 4x35Al+16Cu 1kV HD | EC000057 | Kabel elektroenergetyczny | Al. | 35 | Klasa 2 = wielodrutowy | sektorowy | 4 | PVC (polwinit) | Kolor | Nie | Tak | Nie | 0 | 0 | Nie | Cu | 16 | Nie | PVC (polwinit) | Czarny | Nie | 60332-1-2 | Nie | Nie | Nie | 27.5 | 70 | Nie dotyczy | -30…50 | 0.6 | 1
| G-016310 | AMCMK 4x50Al+15Cu 1kV HD | EC000057 | Kabel elektroenergetyczny | Al. | 50 | Klasa 2 = wielodrutowy | sektorowy | 4 | PVC (polwinit) | Kolor | Nie | Tak | Nie | 0 | 0 | Nie | Cu | 16 | Nie | PVC (polwinit) | Czarny | Nie | 60332-1-2 | Nie | Nie | Nie | 31.2 | 70 | Nie dotyczy | -30…50 | 0.6 | 1
| G-016311 | AMCMK 4x70Al+21Cu 1kV HD | EC000057 | Kabel elektroenergetyczny | Al. | 70 | Klasa 2 = wielodrutowy | sektorowy | 4 | PVC (polwinit) | Kolor | Nie | Tak | Nie | 0 | 0 | Nie | Cu | 21 | Nie | PVC (polwinit) | Czarny | Nie | 60332-1-2 | Nie | Nie | Nie | 35.2 | 70 | Nie dotyczy | -30…50 | 0.6 | 1
| G-016312 | AMCMK 4x95Al+29Cu 1kV HD | EC000057 | Kabel elektroenergetyczny | Al. | 95 | Klasa 2 = wielodrutowy | sektorowy | 4 | PVC (polwinit) | Kolor | Nie | Tak | Nie | 0 | 0 | Nie | Cu | 29 | Nie | PVC (polwinit) | Czarny | Nie | 60332-1-2 | Nie | Nie | Nie | 40.1 | 70 | Nie dotyczy | -30…50 | 0.6 | 1
| G-016313 | AMCMK 4x120Al+41Cu 1kV HD | EC000057 | Kabel elektroenergetyczny | Al. | 120 | Klasa 2 = wielodrutowy | sektorowy | 4 | PVC (polwinit) | Kolor | Nie | Tak | Nie | 0 | 0 | Nie | Cu | 41 | Nie | PVC (polwinit) | Czarny | Nie | 60332-1-2 | Nie | Nie | Nie | 43.5 | 70 | Nie dotyczy | -30…50 | 0.6 | 1
| G-016314 | AMCMK 4x150Al+41Cu 1kV HD | EC000057 | Kabel elektroenergetyczny | Al. | 150 | Klasa 2 = wielodrutowy | sektorowy | 4 | PVC (polwinit) | Kolor | Nie | Tak | Nie | 0 | 0 | Nie | Cu | 41 | Nie | PVC (polwinit) | Czarny | Nie | 60332-1-2 | Nie | Nie | Nie | 48.1 | 70 | Nie dotyczy | -30…50 | 0.6 | 1
| G-016315 | AMCMK 4x185Al+57Cu 1kV HD | EC000057 | Kabel elektroenergetyczny | Al. | 185 | Klasa 2 = wielodrutowy | sektorowy | 4 | PVC (polwinit) | Kolor | Nie | Tak | Nie | 0 | 0 | Nie | Cu | 57 | Nie | PVC (polwinit) | Czarny | Nie | 60332-1-2 | Nie | Nie | Nie | 52.6 | 70 | Nie dotyczy | -30…50 | 0.6 | 1
| G-016321 | YAKXS 4x16SE 1kV HD | EC000057 | Kabel elektroenergetyczny | Al. | 16 | Klasa 1 = jednodrutowy | sektorowy | 4 | XLPE (VPE), (polietylen usieciowany) | Kolor | Nie | Nie | Nie | 0 | 0 | Nie | Brak | 0 | Nie | PVC (polwinit) | Czarny | Nie | 60332-1-2 | Nie | Nie | Nie | 16.5 | 90 | Nie dotyczy | -30…70 | 0.6 | 1
| G-016323 | YAKXS 4x25SE 1kV HD | EC000057 | Kabel elektroenergetyczny | Al. | 25 | Klasa 1 = jednodrutowy | sektorowy | 4 | XLPE (VPE), (polietylen usieciowany) | Kolor | Nie | Nie | Nie | 0 | 0 | Nie | Brak | 0 | Nie | PVC (polwinit) | Czarny | Nie | 60332-1-2 | Nie | Nie | Nie | 19.2 | 90 | Nie dotyczy | -30…70 | 0.6 | 1
| G-016325 | YAKXS 4x35SE 1kV HD | EC000057 | Kabel elektroenergetyczny | Al. | 35 | Klasa 1 = jednodrutowy | sektorowy | 4 | XLPE (VPE), (polietylen usieciowany) | Kolor | Nie | Nie | Nie | 0 | 0 | Nie | Brak | 0 | Nie | PVC (polwinit) | Czarny | Nie | 60332-1-2 | Nie | Nie | Nie | 21.2 | 90 | Nie dotyczy | -30…70 | 0.6 | 1
| G-016326 | YAKXS 4x50SE 1kV HD | EC000057 | Kabel elektroenergetyczny | Al. | 50 | Klasa 1 = jednodrutowy | sektorowy | 4 | XLPE (VPE), (polietylen usieciowany) | Kolor | Nie | Nie | Nie | 0 | 0 | Nie | Brak | 0 | Nie | PVC (polwinit) | Czarny | Nie | 60332-1-2 | Nie | Nie | Nie | 24.2 | 90 | Nie dotyczy | -30…70 | 0.6 | 1
| G-016329 | YAKXS-żo 5x35SE 1kV HD | EC000057 | Kabel elektroenergetyczny | Al. | 35 | Klasa 1 = jednodrutowy | sektorowy | 5 | XLPE (VPE), (polietylen usieciowany) | Kolor | Tak | Nie | Nie | 0 | 0 | Nie | Brak | 0 | Nie | PVC (polwinit) | Czarny | Nie | 60332-1-2 | Nie | Nie | Nie | 22.3 | 90 | Nie dotyczy | -30…70 | 0.6 | 1
| G-016379 | AXMK 4x16SE 1kV Ż.KOLOR.W MASIE | EC000057 | Kabel elektroenergetyczny | Al. | 16 | Klasa 1 = jednodrutowy | sektorowy | 4 | XLPE (VPE), (polietylen usieciowany) | Kolor | Tak | Nie | Nie | 0 | 0 | Nie | Brak | 0 | Nie | PVC (polwinit) | Czarny | Nie | 60332-1-2 | Nie | Nie | Nie | 17.2 | 90 | Nie dotyczy | -30…50 | 0.6 | 1
| G-016387 | AXMK 4x150SM 1kV flex | EC000057 | Kabel elektroenergetyczny | Al. | 150 | Klasa 2 = wielodrutowy | sektorowy | 4 | XLPE (VPE), (polietylen usieciowany) | Kolor | Tak | Nie | Nie | 0 | 0 | Nie | Brak | 0 | Nie | PVC (polwinit) | Czarny | Nie | 60332-1-2 | Nie | Nie | Nie | 41.5 | 90 | Nie dotyczy | -30…50 | 0.6 | 1
| G-016389 | AXMK 4x185SM 1kV flex | EC000057 | Kabel elektroenergetyczny | Al. | 185 | Klasa 2 = wielodrutowy | sektorowy | 4 | XLPE (VPE), (polietylen usieciowany) | Kolor | Tak | Nie | Nie | 0 | 0 | Nie | Brak | 0 | Nie | PVC (polwinit) | Czarny | Nie | 60332-1-2 | Nie | Nie | Nie | 46.1 | 90 | Nie dotyczy | -30…50 | 0.6 | 1
| G-016391 | AXMK 4x240SM 1kV flex | EC000057 | Kabel elektroenergetyczny | Al. | 240 | Klasa 2 = wielodrutowy | sektorowy | 4 | XLPE (VPE), (polietylen usieciowany) | Kolor | Tak | Nie | Nie | 0 | 0 | Nie | Brak | 0 | Nie | PVC (polwinit) | Czarny | Nie | 60332-1-2 | Nie | Nie | Nie | 51.8 | 90 | Nie dotyczy | -30…50 | 0.6 | 1
| G-016425 | (N)HXH-O FE180/E90 1x70RM 1kV | EC000057 | Kabel elektroenergetyczny | Cu | 70 | Klasa 2 = wielodrutowy | okrągły | 1 | Guma (silikon) | Kolor | Nie | Nie | Nie | 0 | 0 | Nie | Brak | 0 | Nie | Poliolefin | Pomarańczowy | Tak | 60332-3-22 | Tak | FE 180 | E 90 | 15.8 | 90 | Nie dotyczy | -30…70 | 0.6 | 1 |  |  | KABLE OGNIOPORNE
| G-016426 | (N)HXH-O FE180/E90 1x95RM 1kV | EC000057 | Kabel elektroenergetyczny | Cu | 95 | Klasa 2 = wielodrutowy | okrągły | 1 | Guma (silikon) | Kolor | Nie | Nie | Nie | 0 | 0 | Nie | Brak | 0 | Nie | Poliolefin | Pomarańczowy | Tak | 60332-3-22 | Tak | FE 180 | E 90 | 18.6 | 90 | Nie dotyczy | -30…70 | 0.6 | 1 |  |  | KABLE OGNIOPORNE
| G-016427 | (N)HXH-O FE180/E90 1x240RM 1kV | EC000057 | Kabel elektroenergetyczny | Cu | 240 | Klasa 2 = wielodrutowy | okrągły | 1 | Guma (silikon) | Kolor | Nie | Nie | Nie | 0 | 0 | Nie | Brak | 0 | Nie | Poliolefin | Pomarańczowy | Tak | 60332-3-22 | Tak | FE 180 | E 90 | 27.4 | 90 | Nie dotyczy | -30…70 | 0.6 | 1 |  |  | KABLE OGNIOPORNE
| G-016433 | (N)HXH-J FE180/E90 4x25RM 1kV | EC000057 | Kabel elektroenergetyczny | Cu | 25 | Klasa 2 = wielodrutowy | okrągły | 4 | Guma (silikon) | Kolor | Tak | Nie | Nie | 0 | 0 | Nie | Brak | 0 | Nie | Poliolefin | Pomarańczowy | Tak | 60332-3-22 | Tak | FE 180 | E 90 | 26.4 | 90 | Nie dotyczy | -30…70 | 0.6 | 1
| G-016435 | (N)HXH-J FE180/E90 4x35RM 1kV | EC000057 | Kabel elektroenergetyczny | Cu | 35 | Klasa 2 = wielodrutowy | okrągły | 4 | Guma (silikon) | Kolor | Tak | Nie | Nie | 0 | 0 | Nie | Brak | 0 | Nie | Poliolefin | Pomarańczowy | Tak | 60332-3-22 | Tak | FE 180 | E 90 | 28.9 | 90 | Nie dotyczy | -30…70 | 0.6 | 1 |  |  | KABLE OGNIOPORNE
| G-016437 | (N)HXH-J FE180/E90 4x50 RMC | EC000057 | Kabel elektroenergetyczny | Cu | 50 | Klasa 2 = wielodrutowy | okrągły | 4 | Guma (silikon) | Kolor | Tak | Nie | Nie | 0 | 0 | Nie | Brak | 0 | Nie | Poliolefin | Pomarańczowy | Tak | 60332-3-22 | Tak | FE 180 | E 90 | 33.6 | 90 | Nie dotyczy | -30…70 | 0.6 | 1
| G-016438 | (N)HXH-J FE180/E90 4x70 RMC | EC000057 | Kabel elektroenergetyczny | Cu | 70 | Klasa 2 = wielodrutowy | okrągły | 4 | Guma (silikon) | Kolor | Tak | Nie | Nie | 0 | 0 | Nie | Brak | 0 | Nie | Poliolefin | Pomarańczowy | Tak | 60332-3-22 | Tak | FE 180 | E 90 | 37.3 | 90 | Nie dotyczy | -30…70 | 0.6 | 1 |  |  | KABLE OGNIOPORNE
| G-016446 | (N)HXH-J FE180/E90 5x10RE 1kV | EC000057 | Kabel elektroenergetyczny | Cu | 10 | Klasa 1 = jednodrutowy | okrągły | 5 | Guma (silikon) | Kolor | Tak | Nie | Nie | 0 | 0 | Nie | Brak | 0 | Nie | Poliolefin | Pomarańczowy | Tak | 60332-3-22 | Tak | FE 180 | E 90 | 19.7 | 90 | Nie dotyczy | -30…70 | 0.6 | 1
| G-016447 | (N)HXH-J FE180/E90 5x25RM 1kV | EC000057 | Kabel elektroenergetyczny | Cu | 25 | Klasa 2 = wielodrutowy | okrągły | 5 | Guma (silikon) | Kolor | Tak | Nie | Nie | 0 | 0 | Nie | Brak | 0 | Nie | Poliolefin | Pomarańczowy | Tak | 60332-3-22 | Tak | FE 180 | E 90 | 28.9 | 90 | Nie dotyczy | -30…70 | 0.6 | 1 |  |  | KABLE OGNIOPORNE
| G-016448 | (N)HXH-J FE180/E90 5x35RM 1kV | EC000057 | Kabel elektroenergetyczny | Cu | 35 | Klasa 2 = wielodrutowy | okrągły | 5 | Guma (silikon) | Kolor | Tak | Nie | Nie | 0 | 0 | Nie | Brak | 0 | Nie | Poliolefin | Pomarańczowy | Tak | 60332-3-22 | Tak | FE 180 | E 90 | 31.9 | 90 | Nie dotyczy | -30…70 | 0.6 | 1 |  |  | KABLE OGNIOPORNE
| G-016449 | (N)HXH-J FE180/E90 5x50RM 1kV | EC000057 | Kabel elektroenergetyczny | Cu | 50 | Klasa 2 = wielodrutowy | okrągły | 5 | Guma (silikon) | Kolor | Tak | Nie | Nie | 0 | 0 | Nie | Brak | 0 | Nie | Poliolefin | Pomarańczowy | Tak | 60332-3-22 | Tak | FE 180 | E 90 | 37.3 | 90 | Nie dotyczy | -30…70 | 0.6 | 1
| G-016450 | (N)HXH-J FE180/E90 5x70RM 1kV | EC000057 | Kabel elektroenergetyczny | Cu | 70 | Klasa 2 = wielodrutowy | okrągły | 5 | Guma (silikon) | Kolor | Tak | Nie | Nie | 0 | 0 | Nie | Brak | 0 | Nie | Poliolefin | Pomarańczowy | Tak | 60332-3-22 | Tak | FE 180 | E 90 | 41.2 | 90 | Nie dotyczy | -30…70 | 0.6 | 1
| G-016452 | (N)HXH-J FE180/E90 5x120RMC | EC000057 | Kabel elektroenergetyczny | Cu | 120 | Klasa 2 = wielodrutowy | okrągły | 5 | Guma (silikon) | Kolor | Tak | Nie | Nie | 0 | 0 | Nie | Brak | 0 | Nie | Poliolefin | Pomarańczowy | Tak | 60332-3-22 | Tak | FE 180 | E 90 | 51.4 | 90 | Nie dotyczy | -30…70 | 0.6 | 1
| G-016464 | YKY 1x95RMC 1kV | EC000057 | Kabel elektroenergetyczny | Cu | 95 | Klasa 2 = wielodrutowy | okrągły | 1 | PVC (polwinit) | Kolor | Nie | Nie | Nie | 0 | 0 | Nie | Brak | 0 | Nie | PVC (polwinit) | Czarny | Nie | 60332-1-2 | Nie | Nie | Nie | 17.4 | 70 | Nie dotyczy | -30…50 | 0.6 | 1
| G-016466 | YKY 1x150RMC 1kV HD | EC000057 | Kabel elektroenergetyczny | Cu | 150 | Klasa 2 = wielodrutowy | okrągły | 1 | PVC (polwinit) | Kolor | Nie | Nie | Nie | 0 | 0 | Nie | Brak | 0 | Nie | PVC (polwinit) | Czarny | Nie | 60332-1-2 | Nie | Nie | Nie | 21 | 70 | Nie dotyczy | -30…50 | 0.6 | 1
| G-016468 | YKY 1x240RMC 1kV | EC000057 | Kabel elektroenergetyczny | Cu | 240 | Klasa 2 = wielodrutowy | okrągły | 1 | PVC (polwinit) | Kolor | Nie | Nie | Nie | 0 | 0 | Nie | Brak | 0 | Nie | PVC (polwinit) | Czarny | Nie | 60332-1-2 | Nie | Nie | Nie | 26.2 | 70 | Nie dotyczy | -30…50 | 0.6 | 1
| G-016473 | YKY 4x50SM 1kV HD | EC000057 | Kabel elektroenergetyczny | Cu | 50 | Klasa 2 = wielodrutowy | sektorowy | 4 | PVC (polwinit) | Kolor | Nie | Nie | Nie | 0 | 0 | Nie | Brak | 0 | Nie | PVC (polwinit) | Czarny | Nie | 60332-1-2 | Nie | Nie | Nie | 27 | 70 | Nie dotyczy | -30…50 | 0.6 | 1
| G-016475 | YKY 4x70SM 1kV HD | EC000057 | Kabel elektroenergetyczny | Cu | 70 | Klasa 2 = wielodrutowy | sektorowy | 4 | PVC (polwinit) | Kolor | Nie | Nie | Nie | 0 | 0 | Nie | Brak | 0 | Nie | PVC (polwinit) | Czarny | Nie | 60332-1-2 | Nie | Nie | Nie | 30.3 | 70 | Nie dotyczy | -30…50 | 0.6 | 1
| G-016476 | YKY 4x95SM 1kV HD | EC000057 | Kabel elektroenergetyczny | Cu | 95 | Klasa 2 = wielodrutowy | sektorowy | 4 | PVC (polwinit) | Kolor | Nie | Nie | Nie | 0 | 0 | Nie | Brak | 0 | Nie | PVC (polwinit) | Czarny | Nie | 60332-1-2 | Nie | Nie | Nie | 35.2 | 70 | Nie dotyczy | -30…50 | 0.6 | 1
| G-016477 | YKY 4x150SM 1kV HD | EC000057 | Kabel elektroenergetyczny | Cu | 150 | Klasa 2 = wielodrutowy | sektorowy | 4 | PVC (polwinit) | Kolor | Nie | Nie | Nie | 0 | 0 | Nie | Brak | 0 | Nie | PVC (polwinit) | Czarny | Nie | 60332-1-2 | Nie | Nie | Nie | 42.8 | 70 | Nie dotyczy | -30…50 | 0.6 | 1
| G-016478 | YKY 4x240SM 1kV HD | EC000057 | Kabel elektroenergetyczny | Cu | 240 | Klasa 2 = wielodrutowy | sektorowy | 4 | PVC (polwinit) | Kolor | Nie | Nie | Nie | 0 | 0 | Nie | Brak | 0 | Nie | PVC (polwinit) | Czarny | Nie | 60332-1-2 | Nie | Nie | Nie | 53.5 | 70 | Nie dotyczy | -30…50 | 0.6 | 1
| G-016479 | YKY-żo 4x35SM 1kV HD | EC000057 | Kabel elektroenergetyczny | Cu | 35 | Klasa 2 = wielodrutowy | sektorowy | 4 | PVC (polwinit) | Kolor | Tak | Nie | Nie | 0 | 0 | Nie | Brak | 0 | Nie | PVC (polwinit) | Czarny | Nie | 60332-1-2 | Nie | Nie | Nie | 23.5 | 70 | Nie dotyczy | -30…50 | 0.6 | 1
| G-016480 | YKY-żo 4x50SM 1kV HD | EC000057 | Kabel elektroenergetyczny | Cu | 50 | Klasa 2 = wielodrutowy | sektorowy | 4 | PVC (polwinit) | Kolor | Tak | Nie | Nie | 0 | 0 | Nie | Brak | 0 | Nie | PVC (polwinit) | Czarny | Nie | 60332-1-2 | Nie | Nie | Nie | 27 | 70 | Nie dotyczy | -30…50 | 0.6 | 1
| G-016481 | YKY-żo 4x120SM 1kV HD | EC000057 | Kabel elektroenergetyczny | Cu | 120 | Klasa 2 = wielodrutowy | sektorowy | 4 | PVC (polwinit) | Kolor | Tak | Nie | Nie | 0 | 0 | Nie | Brak | 0 | Nie | PVC (polwinit) | Czarny | Nie | 60332-1-2 | Nie | Nie | Nie | 38.6 | 70 | Nie dotyczy | -30…50 | 0.6 | 1
| G-016484 | YKY-żo 5x50SM 1kV HD | EC000057 | Kabel elektroenergetyczny | Cu | 50 | Klasa 2 = wielodrutowy | sektorowy | 5 | PVC (polwinit) | Kolor | Tak | Nie | Nie | 0 | 0 | Nie | Brak | 0 | Nie | PVC (polwinit) | Czarny | Nie | 60332-1-2 | Nie | Nie | Nie | 29 | 70 | Nie dotyczy | -30…50 | 0.6 | 1
| G-016486 | YKY-żo 5x120SM 1kV HD | EC000057 | Kabel elektroenergetyczny | Cu | 120 | Klasa 2 = wielodrutowy | sektorowy | 5 | PVC (polwinit) | Kolor | Tak | Nie | Nie | 0 | 0 | Nie | Brak | 0 | Nie | PVC (polwinit) | Czarny | Nie | 60332-1-2 | Nie | Nie | Nie | 42.1 | 70 | Nie dotyczy | -30…50 | 0.6 | 1
| G-016526 | MCMK/FKKJ 3x25SM+16 1kV HD | EC000057 | Kabel elektroenergetyczny | Cu | 25 | Klasa 2 = wielodrutowy | okrągły | 3 | PVC (polwinit) | Kolor | Nie | Tak | Nie | 0 | 0 | Nie | Cu | 16 | Nie | PVC (polwinit) | Czarny | Nie | 60332-1-2 | Nie | Nie | Nie | 22.5 | 70 | Nie dotyczy | -30…50 | 0.6 | 1
| G-016527 | MCMK/FKKJ 3x35SM+16 1kV HD | EC000057 | Kabel elektroenergetyczny | Cu | 35 | Klasa 2 = wielodrutowy | okrągły | 3 | PVC (polwinit) | Kolor | Nie | Tak | Nie | 0 | 0 | Nie | Cu | 16 | Nie | PVC (polwinit) | Czarny | Nie | 60332-1-2 | Nie | Nie | Nie | 24.8 | 70 | Nie dotyczy | -30…50 | 0.6 | 1
| G-016528 | MCMK/FKKJ 3x50SM+25 1kV HD | EC000057 | Kabel elektroenergetyczny | Cu | 70 | Klasa 2 = wielodrutowy | sektorowy | 3 | PVC (polwinit) | Kolor | Nie | Tak | Nie | 0 | 0 | Nie | Cu | 25 | Nie | PVC (polwinit) | Czarny | Nie | 60332-1-2 | Nie | Nie | Nie | 28.3 | 70 | Nie dotyczy | -30…50 | 0.6 | 1
| G-016529 | MCMK/FKKJ 3x70SM+35 1kV HD tape PVC | EC000057 | Kabel elektroenergetyczny | Cu | 70 | Klasa 2 = wielodrutowy | sektorowy | 3 | PVC (polwinit) | Kolor | Nie | Tak | Nie | 0 | 0 | Nie | Cu | 35 | Nie | PVC (polwinit) | Czarny | Nie | 60332-1-2 | Nie | Nie | Nie | 31.5 | 70 | Nie dotyczy | -30…50 | 0.6 | 1
| G-016530 | YKXS 1x185RMC 1kV | EC000057 | Kabel elektroenergetyczny | Cu | 185 | Klasa 2 = wielodrutowy | okrągły | 1 | XLPE (VPE), (polietylen usieciowany) | Kolor | Nie | Nie | Nie | 0 | 0 | Nie | Brak | 0 | Nie | PVC (polwinit) | Czarny | Nie | 60332-1-2 | Nie | Nie | Nie | 22.1 | 90 | Nie dotyczy | -30…70 | 0.6 | 1
| G-016531 | YKXS 1x240RMC 1kV HD CZARNA | EC000057 | Kabel elektroenergetyczny | Cu | 240 | Klasa 2 = wielodrutowy | okrągły | 1 | XLPE (VPE), (polietylen usieciowany) | Kolor | Nie | Nie | Nie | 0 | 0 | Nie | Brak | 0 | Nie | PVC (polwinit) | Czarny | Nie | 60332-1-2 | Nie | Nie | Nie | 25 | 90 | Nie dotyczy | -30…70 | 0.6 | 1
| G-016537 | YKXS-żo 5x25RMC 1kV HD z wyp. | EC000057 | Kabel elektroenergetyczny | Cu | 25 | Klasa 2 = wielodrutowy | okrągły | 5 | XLPE (VPE), (polietylen usieciowany) | Kolor | Tak | Nie | Nie | 0 | 0 | Nie | Brak | 0 | Nie | PVC (polwinit) | Czarny | Nie | 60332-1-2 | Nie | Nie | Nie | 24.8 | 90 | Nie dotyczy | -30…70 | 0.6 | 1 | Tak | Guma niewulkanizowana
| G-016562 | N2XH-O 1x120RM 1kV | EC000057 | Kabel elektroenergetyczny | Cu | 120 | Klasa 2 = wielodrutowy | okrągły | 1 | XLPE (VPE), (polietylen usieciowany) | Kolor | Nie | Nie | Nie | 0 | 0 | Nie | Brak | 0 | Nie | Poliolefin | Czarny | Tak | 60332-3-24 | Tak | Nie | Nie | 18.2 | 90 | Nie dotyczy | -40…70 | 0.6 | 1 |  |  | NIERPOZRZESTRZENIAJĄCE PŁOMIENIA
| G-016573 | N2XH-J 5x25RM 1kV | EC000057 | Kabel elektroenergetyczny | Cu | 25 | Klasa 2 = wielodrutowy | okrągły | 5 | XLPE (VPE), (polietylen usieciowany) | Kolor | Tak | Nie | Nie | 0 | 0 | Nie | Brak | 0 | Nie | Poliolefin | Czarny | Tak | 60332-3-24 | Tak | Nie | Nie | 25.4 | 90 | Nie dotyczy | -40…70 | 0.6 | 1 |  |  | NIERPOZRZESTRZENIAJĄCE PŁOMIENIA
| G-021367 | YKXS 1x25RMC 1kV HD | EC000057 | Kabel elektroenergetyczny | Cu | 50 | Klasa 2 = wielodrutowy | okrągły | 1 | XLPE (VPE), (polietylen usieciowany) | Kolor | Nie | Nie | Nie | 0 | 0 | Nie | Brak | 0 | Nie | PVC (polwinit) | Czarny | Nie | 60332-1-2 | Nie | Nie | Nie | 10.1 | 90 | Nie dotyczy | -30…70 | 0.6 | 1
| G-021554 | AXMK 4x50SM 1kV flex UV | EC000057 | Kabel elektroenergetyczny | Al. | 50 | Klasa 2 = wielodrutowy | sektorowy | 4 | XLPE (VPE), (polietylen usieciowany) | Kolor | Tak | Nie | Nie | 0 | 0 | Nie | Brak | 0 | Nie | PVC (polwinit) | Czarny | Nie | 60332-1-2 | Nie | Nie | Nie | 25.8 | 90 | Nie dotyczy | -30…50 | 0.6 | 1
| G-021814 | OnGcrekgż-G(S) 3x95+3x50/3 6/10kV cert | EC000057 |  | Cu | 95 | Klasa 5 = giętki | okrągły | [8 empty] | Nie | [5 empty] | Nie |  |  |  |  | 54.7
| G-022110 | YAKXS-żo 5x25SE 1kV HD | EC000057 | Kabel elektroenergetyczny | Al. | 25 | Klasa 1 = jednodrutowy | sektorowy | 5 | XLPE (VPE), (polietylen usieciowany) | Kolor | Tak | Nie | Nie | 0 | 0 | Nie | Brak | 0 | Nie | PVC (polwinit) | Czarny | Nie | 60332-1-2 | Nie | Nie | Nie | 22.1 |  | Nie dotyczy | -30…70 | 0.6 | 1
| G-023247 | (N)HXH-J FE180/E30 3x1,5RE 1kV EasyStrip | EC000057 | Kabel elektroenergetyczny | Cu | 1.5 | Klasa 1 = jednodrutowy | okrągły | 3 | Guma (silikon) | Kolor | Tak | Nie | Nie | 0 | 0 | Nie | Brak | 0 | Nie | Poliolefin | Pomarańczowy | Tak | 60332-3-22 | Tak | FE180 | E 30 | 8 | 90 | Nie dotyczy | -30…70 | 0.6 | 1 |  |  | KABLE OGNIOPORNE
| G-023249 | (N)HXH-J FE180/E30 5x1,5RE 1kV EasyStrip | EC000057 | Kabel elektroenergetyczny | Cu | 1.5 | Klasa 1 = jednodrutowy | okrągły | 5 | Guma (silikon) | Kolor | Tak | Nie | Nie | 0 | 0 | Nie | Brak | 0 | Nie | Poliolefin | Pomarańczowy | Tak | 60332-3-22 | Tak | FE180 | E 30 | 9.5 | 90 | Nie dotyczy | -30…70 | 0.6 | 1 |  |  | KABLE OGNIOPORNE
| G-023253 | (N)HXH-J FE180/E30 3x2,5RE 1kV EasyStrip | EC000057 | Kabel elektroenergetyczny | Cu | 2.5 | Klasa 1 = jednodrutowy | okrągły | 3 | Guma (silikon) | Kolor | Tak | Nie | Nie | 0 | 0 | Nie | Brak | 0 | Nie | Poliolefin | Pomarańczowy | Tak | 60332-3-22 | Tak | FE180 | E 30 | 9 | 90 | Nie dotyczy | -30…70 | 0.6 | 1 |  |  | KABLE OGNIOPORNE
| G-023255 | (N)HXH-J FE180/E30 5x2,5RE 1kV EasyStrip | EC000057 | Kabel elektroenergetyczny | Cu | 2.5 | Klasa 1 = jednodrutowy | okrągły | 5 | Guma (silikon) | Kolor | Tak | Nie | Nie | 0 | 0 | Nie | Brak | 0 | Nie | Poliolefin | Pomarańczowy | Tak | 60332-3-22 | Tak | FE180 | E 30 | 10.5 | 90 | Nie dotyczy | -30…70 | 0.6 | 1 |  |  | KABLE OGNIOPORNE
| G-023264 | (N)HXH-J FE180/E30 5x6RE 1kV EasyStrip | EC000057 | Kabel elektroenergetyczny | Cu | 6 | Klasa 1 = jednodrutowy | okrągły | 5 | Guma (silikon) | Kolor | Tak | Nie | Nie | 0 | 0 | Nie | Brak | 0 | Nie | Poliolefin | Pomarańczowy | Tak | 60332-3-22 | Tak | FE180 | E 30 | 14 | 90 | Nie dotyczy | -30…70 | 0.6 | 1 |  |  | KABLE OGNIOPORNE
| G-023268 | (N)HXH-J FE180/E30 5x10RE 1kV EasyStrip | EC000057 | Kabel elektroenergetyczny | Cu | 10 | Klasa 1 = jednodrutowy | okrągły | 5 | Guma (silikon) | Kolor | Tak | Nie | Nie | 0 | 0 | Nie | Brak | 0 | Nie | Poliolefin | Pomarańczowy | Tak | 60332-3-22 | Tak | FE180 | E 30 | 16.5 | 90 | Nie dotyczy | -30…70 | 0.6 | 1 |  |  | KABLE OGNIOPORNE
| G-024222 | YKSY 7x1,5 1kV ż. num | EC000057 | Kabel elektroenergetyczny | Cu | 1.5 | Klasa 1 = jednodrutowy | okrągły | 7 | PVC (polwinit) | Cyfry | Nie | Nie | Nie | 0 | 0 | Nie | Brak | 0 | Nie | PVC (polwinit) | Czarny | Nie | 60332-1-2 | Nie | Nie | Nie | 11.5 | 70 | Nie dotyczy | -30…50 | 0.6 | 1
| G-024231 | AMCMK 4x300Al+88Cu 1kV HD | EC000057 | Kabel elektroenergetyczny | Al. | 300 | Klasa 2 = wielodrutowy | sektorowy | 4 | PVC (polwinit) | Kolor | Nie | Tak | Nie | 0 | 0 | Nie | Cu | 88 | Nie | PVC (polwinit) | Czarny | Nie | 60332-1-2 | Nie | Nie | Nie | 65.1 | 70 | Nie dotyczy | -30…50 | 0.6 | 1
| G-024567 | YAKXS 4x240SE 1kV HD | EC000057 | Kabel elektroenergetyczny | Al. | 240 | Klasa 1 = jednodrutowy | sektorowy | 4 | XLPE (VPE), (polietylen usieciowany) | Kolor | Nie | Nie | Nie | 0 | 0 | Nie | Brak | 0 | Nie | PVC (polwinit) | Czarny | Nie | 60332-1-2 | Nie | Nie | Nie | 47.6 | 90 | Nie dotyczy | -30…70 | 0.6 | 1
| G-024678 | YAKXS-żo 5x16RE 1kV HD | EC000057 | Kabel elektroenergetyczny | Al. | 16 | Klasa 1 = jednodrutowy | okrągły | 5 | XLPE (VPE), (polietylen usieciowany) | Kolor | Tak | Nie | Nie | 0 | 0 | Nie | Brak | 0 | Nie | PVC (polwinit) | Czarny | Nie | 60332-1-2 | Nie | Nie | Nie | 19.2 | 90 | Nie dotyczy | -30…70 | 0.6 | 1
| G-026336 | YAKXS-żo 5x50SE 1kV HD | EC000057 | Kabel elektroenergetyczny | Al. | 50 | Klasa 1 = jednodrutowy | sektorowy | 5 | XLPE (VPE), (polietylen usieciowany) | Kolor | Tak | Nie | Nie | 0 | 0 | Nie | Brak | 0 | Nie | PVC (polwinit) | Czarny | Nie | 60332-1-2 | Nie | Nie | Nie | 25.5 | 90 | Nie dotyczy | -30…70 | 0.6 | 1
| G-026888 | YAKXS 1x50RMC 1kV | EC000057 | Kabel elektroenergetyczny | Al. | 50 | Klasa 2 = wielodrutowy | okrągły | 1 | XLPE (VPE), (polietylen usieciowany) | Kolor | Nie | Nie | Nie | 0 | 0 | Nie | Brak | 0 | Nie | PVC (polwinit) | Czarny | Nie | 60332-1-2 | Nie | Nie | Nie | 12.5 | 90 | Nie dotyczy | -30…70 | 0.6 | 1
| G-027866 | MCMK/FKKJ 3x185SM+95 1kV HD | EC000057 | Kabel elektroenergetyczny | Cu | 185 | Klasa 2 = wielodrutowy | sektorowy | 3 | PVC (polwinit) | Kolor | Nie | Tak | Nie | 0 | 0 | Nie | Cu | 95 | Nie | PVC (polwinit) | Czarny | Nie | 60332-1-2 | Nie | Nie | Nie | 47.9 | 70 | Nie dotyczy | -30…50 | 0.6 | 1
| G-028472 | YKYFty 5x10RE 1kV HD | EC000057 | Kabel elektroenergetyczny | Cu | 10 | Klasa 1 = jednodrutowy | okrągły | 5 | PVC (polwinit) | Kolor | Nie | Nie | Nie | 0 | 0 | Nie | Brak | 0 | Nie | PVC (polwinit) | Czarny | Nie | 60332-1-2 | Nie | Nie | Nie | 20.7 | 70 | Nie dotyczy | -30…50 | 0.6 | 1
| G-029248 | YAKXS-żo 5x70SM 1kV HD | EC000057 | Kabel elektroenergetyczny | Al. | 70 | Klasa 2 = wielodrutowy | sektorowy | 5 | XLPE (VPE), (polietylen usieciowany) | Kolor | Tak | Nie | Nie | 0 | 0 | Nie | Brak | 0 | Nie | PVC (polwinit) | Czarny | Nie | 60332-1-2 | Nie | Nie | Nie | 31.2 | 70 | Nie dotyczy | -30…70 | 0.6 | 1
| G-031104 | (N)HXH-J FE180/E90 1x120RMC 1kV | EC000057 | Kabel elektroenergetyczny | Cu | 120 | Klasa 2 = wielodrutowy | okrągły | 1 | Guma (silikon) | Kolor | Tak | Nie | Nie | 0 | 0 | Nie | Brak | 0 | Nie | Poliolefin | Pomarańczowy | Tak | 60332-3-22 | Tak | FE 180 | E 90 | 20 | 90 | Nie dotyczy | -30…70 | 0.6 | 1
| G-031258 | AXMK 4X300 K22/500 | EC000057 | Kabel elektroenergetyczny | Al. | 300 | Klasa 2 = wielodrutowy | sektorowy | 4 | XLPE | Kolor | Tak | Nie | Nie | 0 | 0 | Nie | Brak | 0 | Nie | PVC (polwinit) | Czarny | Nie | 60332-1-2 | Nie | Nie | Nie | 56.8 | 90 | Nie dotyczy | -30…50 | 0.6 | 1
| G-032236 | AMCMK 4x240Al+72Cu 1kV HD "SK" | EC000057 | Kabel elektroenergetyczny | Al. | 240 | Klasa 2 = wielodrutowy | sektorowy | 4 | PVC (polwinit) | Kolor | Nie | Tak | Nie | 0 | 0 | Nie | Cu | 72 | Nie | PVC (polwinit) | Czarny | Nie | 60332-1-2 | Nie | Nie | Nie | 59.7 | 70 | Nie dotyczy | -30…50 | 0.6 | 1
| G-033211 | YAKXS 4x150SE 1kV HD | EC000057 | Kabel elektroenergetyczny | Al. | 150 | Klasa 1 = jednodrutowy | sektorowy | 4 | XLPE (VPE), (polietylen usieciowany) | Kolor | Nie | Nie | Nie | 0 | 0 | Nie | Brak | 0 | Nie | PVC (polwinit) | Czarny | Nie | 60332-1-2 | Nie | Nie | Nie | 38.8 | 90 | Nie dotyczy | -30…70 | 0.6 | 1
| G-034408 | YKY 3x95SM/50 6/6kV HD | EC000057 | Kabel elektroenergetyczny | Cu | 95 | Klasa 2 = wielodrutowy | sektorowy | 3 | PVC (polwinit) | Brak | Nie | Tak | Nie | 0 | 0 | Nie | Cu | 50 | Tak | PVC (polwinit) | Czarny | Nie | 60332-1-2 | Nie | Nie | Nie | 49.8 | 70 | Nie dotyczy | -30…50 | 6 | 6
| G-103076 | (N)HXH-J FE180/E30 3x2,5RE 1kV | EC000057 | Kabel elektroenergetyczny | Cu | 2.5 | Klasa 1 = jednodrutowy | okrągły | 3 | Guma (silikon) | Kolor | Tak | Nie | Nie | 0 | 0 | Nie | Brak | 0 | Nie | Poliolefin | Pomarańczowy | Tak | 60332-3-22 | Tak | FE 180 | E 30 | 12.5 | 90 | Nie dotyczy | -30…70 | 0.6 | 1 | tak | guma niewulkanizowana | KABLE OGNIOPORNE
| G-103081 | (N)HXH-J FE180/E90 3x1,5RE 1kV | EC000057 | Kabel elektroenergetyczny | Cu | 1.5 | Klasa 1 = jednodrutowy | okrągły | 3 | Guma (silikon) | Kolor | Tak | Nie | Nie | 0 | 0 | Nie | Brak | 0 | Nie | Poliolefin | Pomarańczowy | Tak | 60332-3-22 | Tak | FE 180 | E 90 | 12.1 | 90 | Nie dotyczy | -30…70 | 0.6 | 1 | tak | guma niewulkanizowana | KABLE OGNIOPORNE
| G-103082 | (N)HXH-J FE180/E90 3x2,5RE 1kV | EC000057 | Kabel elektroenergetyczny | Cu | 2.5 | Klasa 1 = jednodrutowy | okrągły | 3 | Guma (silikon) | Kolor | Tak | Nie | Nie | 0 | 0 | Nie | Brak | 0 | Nie | Poliolefin | Pomarańczowy | Tak | 60332-3-22 | Tak | FE 180 | E 90 | 12.9 | 90 | Nie dotyczy | -30…70 | 0.6 | 1 | tak | guma niewulkanizowana | KABLE OGNIOPORNE
| G-103085 | YKY 2x1,5RE 1kV HD | EC000057 | Kabel elektroenergetyczny | Cu | 1.5 | Klasa 1 = jednodrutowy | okrągły | 2 | PVC (polwinit) | Kolor | Nie | Nie | Nie | 0 | 0 | Nie | Brak | 0 | Nie | PVC (polwinit) | Czarny | Nie | 60332-1-2 | Nie | Nie | Nie | 8.5 | 70 | Nie dotyczy | -30…50 | 0.6 | 1
| G-103086 | YKY 2x2,5RE 1kV HD | EC000057 | Kabel elektroenergetyczny | Cu | 2.5 | Klasa 1 = jednodrutowy | okrągły | 2 | PVC (polwinit) | Kolor | Nie | Nie | Nie | 0 | 0 | Nie | Brak | 0 | Nie | PVC (polwinit) | Czarny | Nie | 60332-1-2 | Nie | Nie | Nie | 9.3 | 70 | Nie dotyczy | -30…50 | 0.6 | 1
| G-103087 | YKY-żo 3x1,5RE 1kV HD | EC000057 | Kabel elektroenergetyczny | Cu | 1.5 | Klasa 1 = jednodrutowy | okrągły | 3 | PVC (polwinit) | Kolor | Tak | Nie | Nie | 0 | 0 | Nie | Brak | 0 | Nie | PVC (polwinit) | Czarny | Nie | 60332-1-2 | Nie | Nie | Nie | 8.9 | 70 | Nie dotyczy | -30…50 | 0.6 | 1
| G-103089 | YKY-żo 3x2,5RE 1kV HD | EC000057 | Kabel elektroenergetyczny | Cu | 2.5 | Klasa 1 = jednodrutowy | okrągły | 3 | PVC (polwinit) | Kolor | Tak | Nie | Nie | 0 | 0 | Nie | Brak | 0 | Nie | PVC (polwinit) | Czarny | Nie | 60332-1-2 | Nie | Nie | Nie | 9.8 | 70 | Nie dotyczy | -30…50 | 0.6 | 1
| G-103090 | YKY-żo 3x4RE 1kV HD | EC000057 | Kabel elektroenergetyczny | Cu | 4 | Klasa 1 = jednodrutowy | okrągły | 3 | PVC (polwinit) | Kolor | Tak | Nie | Nie | 0 | 0 | Nie | Brak | 0 | Nie | PVC (polwinit) | Czarny | Nie | 60332-1-2 | Nie | Nie | Nie | 11.6 | 70 | Nie dotyczy | -30…50 | 0.6 | 1
| G-103091 | YKY-żo 3x6RE 1kV HD b wyp. | EC000057 | Kabel elektroenergetyczny | Cu | 6 | Klasa 1 = jednodrutowy | okrągły | 3 | PVC (polwinit) | Kolor | Tak | Nie | Nie | 0 | 0 | Nie | Brak | 0 | Nie | PVC (polwinit) | Czarny | Nie | 60332-1-2 | Nie | Nie | Nie | 12.7 | 70 | Nie dotyczy | -30…50 | 0.6 | 1
| G-103092 | YKY-żo 4x1,5RE 1kV HD | EC000057 | Kabel elektroenergetyczny | Cu | 1.5 | Klasa 1 = jednodrutowy | okrągły | 4 | PVC (polwinit) | Kolor | Tak | Nie | Nie | 0 | 0 | Nie | Brak | 0 | Nie | PVC (polwinit) | Czarny | Nie | 60332-1-2 | Nie | Nie | Nie | 9.7 | 70 | Nie dotyczy | -30…50 | 0.6 | 1
| G-103093 | YKY-żo 4x2,5RE 1kV HD | EC000057 | Kabel elektroenergetyczny | Cu | 2.5 | Klasa 1 = jednodrutowy | okrągły | 4 | PVC (polwinit) | Kolor | Tak | Nie | Nie | 0 | 0 | Nie | Brak | 0 | Nie | PVC (polwinit) | Czarny | Nie | 60332-1-2 | Nie | Nie | Nie | 10.6 | 70 | Nie dotyczy | -30…50 | 0.6 | 1
| G-103094 | YKY-żo 4x4RE 1kV HD | EC000057 | Kabel elektroenergetyczny | Cu | 4 | Klasa 1 = jednodrutowy | okrągły | 4 | PVC (polwinit) | Kolor | Tak | Nie | Nie | 0 | 0 | Nie | Brak | 0 | Nie | PVC (polwinit) | Czarny | Nie | 60332-1-2 | Nie | Nie | Nie | 12.7 | 70 | Nie dotyczy | -30…50 | 0.6 | 1
| G-103095 | YKY-żo 5x1,5RE 1kV HD | EC000057 | Kabel elektroenergetyczny | Cu | 1.5 | Klasa 1 = jednodrutowy | okrągły | 5 | PVC (polwinit) | Kolor | Tak | Nie | Nie | 0 | 0 | Nie | Brak | 0 | Nie | PVC (polwinit) | Czarny | Nie | 60332-1-2 | Nie | Nie | Nie | 10.5 | 70 | Nie dotyczy | -30…50 | 0.6 | 1
| G-103096 | YKY-żo 5x2,5RE 1kV HD z wyp. | EC000057 | Kabel elektroenergetyczny | Cu | 2.5 | Klasa 1 = jednodrutowy | okrągły | 5 | PVC (polwinit) | Kolor | Tak | Nie | Nie | 0 | 0 | Nie | Brak | 0 | Nie | PVC (polwinit) | Czarny | Nie | 60332-1-2 | Nie | Nie | Nie | 12.1 | 70 | Nie dotyczy | -30…50 | 0.6 | 1 | Tak | Guma niewulkanizowana
| G-103098 | YKY-żo 5x2,5RE 1kV HD | EC000057 | Kabel elektroenergetyczny | Cu | 2.5 | Klasa 1 = jednodrutowy | okrągły | 5 | PVC (polwinit) | Kolor | Tak | Nie | Nie | 0 | 0 | Nie | Brak | 0 | Nie | PVC (polwinit) | Czarny | Nie | 60332-1-2 | Nie | Nie | Nie | 11.5 | 70 | Nie dotyczy | -30…50 | 0.6 | 1
| G-103099 | YKY-żo 5x4RE 1kV HD | EC000057 | Kabel elektroenergetyczny | Cu | 4 | Klasa 1 = jednodrutowy | okrągły | 5 | PVC (polwinit) | Kolor | Tak | Nie | Nie | 0 | 0 | Nie | Brak | 0 | Nie | PVC (polwinit) | Czarny | Nie | 60332-1-2 | Nie | Nie | Nie | 13.8 | 70 | Nie dotyczy | -30…50 | 0.6 | 1
| G-103101 | YKY-żo 5x6RE 1kV HD | EC000057 | Kabel elektroenergetyczny | Cu | 6 | Klasa 1 = jednodrutowy | okrągły | 5 | PVC (polwinit) | Kolor | Tak | Nie | Nie | 0 | 0 | Nie | Brak | 0 | Nie | PVC (polwinit) | Czarny | Nie | 60332-1-2 | Nie | Nie | Nie | 15.1 | 70 | Nie dotyczy | -30…50 | 0.6 | 1
| G-107071 | YAKXS 4x120SE 1kV HD | EC000057 | Kabel elektroenergetyczny | Al. | 120 | Klasa 1 = jednodrutowy | sektorowy | 4 | XLPE (VPE), (polietylen usieciowany) | Kolor | Nie | Nie | Nie | 0 | 0 | Nie | Brak | 0 | Nie | PVC (polwinit) | Czarny | Nie | 60332-1-2 | Nie | Nie | Nie | 12.5 | 90 | Nie dotyczy | -30…70 | 0.6 | 1
| G-107457 | (N)HXH-J FE180/E90 4x1,5RE 1kV | EC000057 | Kabel elektroenergetyczny | Cu | 1.5 | Klasa 1 = jednodrutowy | okrągły | 4 | Guma (silikon) | Kolor | Tak | Nie | Nie | 0 | 0 | Nie | Brak | 0 | Nie | Poliolefin | Pomarańczowy | Tak | 60332-3-22 | Tak | FE 180 | E 90 | 13 | 90 | Nie dotyczy | -30…70 | 0.6 | 1 | tak | guma niewulkanizowana | KABLE OGNIOPORNE
| G-107462 | (N)HXH-J FE180/E90 5x2,5RE 1kV | EC000057 | Kabel elektroenergetyczny | Cu | 2.5 | Klasa 1 = jednodrutowy | okrągły | 5 | Guma (silikon) | Kolor | Tak | Nie | Nie | 0 | 0 | Nie | Brak | 0 | Nie | Poliolefin | Pomarańczowy | Tak | 60332-3-22 | Tak | FE 180 | E 90 | 15 | 90 | Nie dotyczy | -30…70 | 0.6 | 1 | tak | guma niewulkanizowana | KABLE OGNIOPORNE
| G-107463 | (N)HXH-J FE180/E90 5x4RE 1kV | EC000057 | Kabel elektroenergetyczny | Cu | 4 | Klasa 1 = jednodrutowy | okrągły | 5 | Guma (silikon) | Kolor | Tak | Nie | Nie | 0 | 0 | Nie | Brak | 0 | Nie | Poliolefin | Pomarańczowy | Tak | 60332-3-22 | Tak | FE 180 | E 90 | 16.3 | 90 | Nie dotyczy | -30…70 | 0.6 | 1 | tak | guma niewulkanizowana | KABLE OGNIOPORNE
| G-107464 | (N)HXH-J FE180/E90 5x6RE 1kV | EC000057 | Kabel elektroenergetyczny | Cu | 6 | Klasa 1 = jednodrutowy | okrągły | 5 | Guma (silikon) | Kolor | Tak | Nie | Nie | 0 | 0 | Nie | Brak | 0 | Nie | Poliolefin | Pomarańczowy | Tak | 60332-3-22 | Tak | FE 180 | E 90 | 17.6 | 90 | Nie dotyczy | -30…70 | 0.6 | 1 | tak | guma niewulkanizowana | KABLE OGNIOPORNE
| G-107510 | YKY 4x10RE 1kV HD | EC000057 | Kabel elektroenergetyczny | Cu | 10 | Klasa 1 = jednodrutowy | okrągły | 4 | PVC (polwinit) | Kolor | Nie | Nie | Nie | 0 | 0 | Nie | Brak | 0 | Nie | PVC (polwinit) | Czarny | Nie | 60332-1-2 | Nie | Nie | Nie | 15.8 | 70 | Nie dotyczy | -30…50 | 0.6 | 1
| G-107511 | YKY 4x16RE 1kV HD | EC000057 | Kabel elektroenergetyczny | Cu | 16 | Klasa 1 = jednodrutowy | okrągły | 4 | PVC (polwinit) | Kolor | Nie | Nie | Nie | 0 | 0 | Nie | Brak | 0 | Nie | PVC (polwinit) | Czarny | Nie | 60332-1-2 | Nie | Nie | Nie | 18.5 | 70 | Nie dotyczy | -30…50 | 0.6 | 1 | tak | guma niewulkanizowana
| G-107541 | YKY-żo 3x10RE 1kV HD z wyp. | EC000057 | Kabel elektroenergetyczny | Cu | 10 | Klasa 1 = jednodrutowy | okrągły | 3 | PVC (polwinit) | Kolor | Tak | Nie | Nie | 0 | 0 | Nie | Brak | 0 | Nie | PVC (polwinit) | Czarny | Nie | 60332-1-2 | Nie | Nie | Nie | 15 | 70 | Nie dotyczy | -30…50 | 0.6 | 1 | Tak | Guma niewulkanizowana
| G-107542 | YKY-żo 3x16RE 1kV HD | EC000057 | Kabel elektroenergetyczny | Cu | 16 | Klasa 1 = jednodrutowy | okrągły | 3 | PVC (polwinit) | Kolor | Tak | Nie | Nie | 0 | 0 | Nie | Brak | 0 | Nie | PVC (polwinit) | Czarny | Nie | 60332-1-2 | Nie | Nie | Nie | 16.9 | 70 | Nie dotyczy | -30…50 | 0.6 | 1 | tak | guma niewulkanizowana
| G-107547 | YKY-żo 4x6RE 1kV HD b wyp. | EC000057 | Kabel elektroenergetyczny | Cu | 6 | Klasa 1 = jednodrutowy | okrągły | 4 | PVC (polwinit) | Kolor | Tak | Nie | Nie | 0 | 0 | Nie | Brak | 0 | Nie | PVC (polwinit) | Czarny | Nie | 60332-1-2 | Nie | Nie | Nie | 13.8 | 70 | Nie dotyczy | -30…50 | 0.6 | 1
| G-107549 | YKY-żo 4x10RE 1kV HD | EC000057 | Kabel elektroenergetyczny | Cu | 10 | Klasa 1 = jednodrutowy | okrągły | 4 | PVC (polwinit) | Kolor | Tak | Nie | Nie | 0 | 0 | Nie | Brak | 0 | Nie | PVC (polwinit) | Czarny | Nie | 60332-1-2 | Nie | Nie | Nie | 15.7 | 70 | Nie dotyczy | -30…50 | 0.6 | 1
| G-107550 | YKY-żo 4x16RE 1kV HD | EC000057 | Kabel elektroenergetyczny | Cu | 16 | Klasa 1 = jednodrutowy | okrągły | 4 | PVC (polwinit) | Kolor | Tak | Nie | Nie | 0 | 0 | Nie | Brak | 0 | Nie | PVC (polwinit) | Czarny | Nie | 60332-1-2 | Nie | Nie | Nie | 18.5 | 70 | Nie dotyczy | -30…50 | 0.6 | 1 | tak | guma niewulkanizowana
| G-107563 | YKY-żo 5x10RE 1kV HD | EC000057 | Kabel elektroenergetyczny | Cu | 10 | Klasa 1 = jednodrutowy | okrągły | 5 | PVC (polwinit) | Kolor | Tak | Nie | Nie | 0 | 0 | Nie | Brak | 0 | Nie | PVC (polwinit) | Czarny | Nie | 60332-1-2 | Nie | Nie | Nie | 17.3 | 70 | Nie dotyczy | -30…50 | 0.6 | 1
| G-107565 | YKY-żo 5x16RE 1kV HD | EC000057 | Kabel elektroenergetyczny | Cu | 16 | Klasa 1 = jednodrutowy | okrągły | 5 | PVC (polwinit) | Kolor | Tak | Nie | Nie | 0 | 0 | Nie | Brak | 0 | Nie | PVC (polwinit) | Czarny | Nie | 60332-1-2 | Nie | Nie | Nie | 20.3 | 70 | Nie dotyczy | -30…50 | 0.6 | 1 | tak | guma niewulkanizowana
| G-108656 | MCMK/EKKJ 2x1,5RE/1,5 1kV HD | EC000057 | Kabel elektroenergetyczny | Cu | 1.5 | Klasa 1 = jednodrutowy | okrągły | 2 | PVC (polwinit) | Kolor | Nie | Tak | Nie | 0 | 0 | Nie | Cu | 1.5 | Nie | PVC (polwinit) | Czarny | Nie | 60332-1-2 | Nie | Nie | Nie | 11.6 | 70 | Nie dotyczy | -30…50 | 0.6 | 1 | tak | Guma niewulkanizowana
| G-108657 | MCMK/EKKJ 2x2,5RE/2,5 1kV HD | EC000057 | Kabel elektroenergetyczny | Cu | 2.5 | Klasa 1 = jednodrutowy | okrągły | 2 | PVC (polwinit) | Kolor | Nie | Tak | Nie | 0 | 0 | Nie | Cu | 2.5 | Nie | PVC (polwinit) | Czarny | Nie | 60332-1-2 | Nie | Nie | Nie | 12.4 | 70 | Nie dotyczy | -30…50 | 0.6 | 1 | tak | Guma niewulkanizowana
| G-108658 | MCMK/EKKJ 2x6RE/6 1kV HD | EC000057 | Kabel elektroenergetyczny | Cu | 6 | Klasa 1 = jednodrutowy | okrągły | 2 | PVC (polwinit) | Kolor | Nie | Tak | Nie | 0 | 0 | Nie | Cu | 6 | Nie | PVC (polwinit) | Czarny | Nie | 60332-1-2 | Nie | Nie | Nie | 15.8 | 70 | Nie dotyczy | -30…50 | 0.6 | 1 | tak | Guma niewulkanizowana
| G-108659 | MCMK/EKKJ 3x1,5RE/1,5 1kV HD | EC000057 | Kabel elektroenergetyczny | Cu | 1.5 | Klasa 1 = jednodrutowy | okrągły | 3 | PVC (polwinit) | Kolor | Nie | Tak | Nie | 0 | 0 | Nie | Cu | 1.5 | Nie | PVC (polwinit) | Czarny | Nie | 60332-1-2 | Nie | Nie | Nie | 12 | 70 | Nie dotyczy | -30…50 | 0.6 | 1 | tak | Guma niewulkanizowana
| G-108661 | MCMK/EKKJ 3x6RE/6 1kV HD | EC000057 | Kabel elektroenergetyczny | Cu | 6 | Klasa 1 = jednodrutowy | okrągły | 3 | PVC (polwinit) | Kolor | Nie | Tak | Nie | 0 | 0 | Nie | Cu | 6 | Nie | PVC (polwinit) | Czarny | Nie | 60332-1-2 | Nie | Nie | Nie | 16.5 | 70 | Nie dotyczy | -30…50 | 0.6 | 1 | tak | Guma niewulkanizowana
| G-108664 | MCMK/FKKJ 3x16RMC/16 1kV HD | EC000057 | Kabel elektroenergetyczny | Cu | 16 | Klasa 1 = jednodrutowy | okrągły | 3 | PVC (polwinit) | Kolor | Nie | Tak | Nie | 0 | 0 | Nie | Cu | 16 | Nie | PVC (polwinit) | Czarny | Nie | 60332-1-2 | Nie | Nie | Nie | 21.6 | 70 | Nie dotyczy | -30…50 | 0.6 | 1 | tak | Guma niewulkanizowana
| G-108670 | MCMK/EKKJ 4x1,5RE/1,5 1kV HD | EC000057 | Kabel elektroenergetyczny | Cu | 1.5 | Klasa 1 = jednodrutowy | okrągły | 4 | PVC (polwinit) | Kolor | Nie | Tak | Nie | 0 | 0 | Nie | Cu | 1.5 | Nie | PVC (polwinit) | Czarny | Nie | 60332-1-2 | Nie | Nie | Nie | 12.8 | 70 | Nie dotyczy | -30…50 | 0.6 | 1 | tak | Guma niewulkanizowana
| G-108671 | MCMK/EKKJ 4x2,5RE/2,5 1kV HD | EC000057 | Kabel elektroenergetyczny | Cu | 2.5 | Klasa 1 = jednodrutowy | okrągły | 4 | PVC (polwinit) | Kolor | Nie | Tak | Nie | 0 | 0 | Nie | Cu | 2.5 | Nie | PVC (polwinit) | Czarny | Nie | 60332-1-2 | Nie | Nie | Nie | 13.7 | 70 | Nie dotyczy | -30…50 | 0.6 | 1 | tak | Guma niewulkanizowana
| G-108673 | MCMK/EKKJ 4x6RE/6 1kV HD | EC000057 | Kabel elektroenergetyczny | Cu | 6 | Klasa 1 = jednodrutowy | okrągły | 4 | PVC (polwinit) | Kolor | Nie | Tak | Nie | 0 | 0 | Nie | Cu | 6 | Nie | PVC (polwinit) | Czarny | Nie | 60332-1-2 | Nie | Nie | Nie | 17.6 | 70 | Nie dotyczy | -30…50 | 0.6 | 1 | tak | Guma niewulkanizowana
| G-108674 | MCMK/FKKJ 4x10RMC/10 1kV HD | EC000057 | Kabel elektroenergetyczny | Cu | 10 | Klasa 2 = wielodrutowy | okrągły | 4 | PVC (polwinit) | Kolor | Nie | Tak | Nie | 0 | 0 | Nie | Cu | 10 | Nie | PVC (polwinit) | Czarny | Nie | 60332-1-2 | Nie | Nie | Nie | 20.4 | 70 | Nie dotyczy | -30…50 | 0.6 | 1 | tak | Guma niewulkanizowana
| G-108675 | MCMK/FKKJ 4x16RMC/16 1kV HD | EC000057 | Kabel elektroenergetyczny | Cu | 16 | Klasa 2 = wielodrutowy | okrągły | 4 | PVC (polwinit) | Kolor | Nie | Tak | Nie | 0 | 0 | Nie | Cu | 16 | Nie | PVC (polwinit) | Czarny | Nie | 60332-1-2 | Nie | Nie | Nie | 23.3 | 70 | Nie dotyczy | -30…50 | 0.6 | 1 | tak | Guma niewulkanizowana
| G-108744 | YKXS-żo 5x6RE 1kV HD z wyp. | EC000057 | Kabel elektroenergetyczny | Cu | 6 | Klasa 1 = jednodrutowy | okrągły | 5 | XLPE (VPE), (polietylen usieciowany) | Kolor | Tak | Nie | Nie | 0 | 0 | Nie | Brak | 0 | Nie | PVC (polwinit) | Czarny | Nie | 60332-1-2 | Nie | Nie | Nie | 14.6 | 90 | Nie dotyczy | -30…70 | 0.6 | 1 | Tak | Guma niewulkanizowana
| G-108745 | YKXS-żo 5x10RE 1kV HD | EC000057 | Kabel elektroenergetyczny | Cu | 10 | Klasa 1 = jednodrutowy | okrągły | 5 | XLPE (VPE), (polietylen usieciowany) | Kolor | Tak | Nie | Nie | 0 | 0 | Nie | Brak | 0 | Nie | PVC (polwinit) | Czarny | Nie | 60332-1-2 | Nie | Nie | Nie | 15.9 | 90 | Nie dotyczy | -30…70 | 0.6 | 1
| G-108746 | YKXS-żo 5x16RE 1kV wyp.gum.HD | EC000057 | Kabel elektroenergetyczny | Cu | 16 | Klasa 1 = jednodrutowy | okrągły | 5 | XLPE (VPE), (polietylen usieciowany) | Kolor | Tak | Nie | Nie | 0 | 0 | Nie | Brak | 0 | Nie | PVC (polwinit) | Czarny | Nie | 60332-1-2 | Nie | Nie | Nie | 19.1 | 90 | Nie dotyczy | -30…70 | 0.6 | 1 | Tak | Guma niewulkanizowana
| G-108901 | N2XH-O 2x1,5RE 1kV | EC000057 | Kabel elektroenergetyczny | Cu | 1.5 | Klasa 1 = jednodrutowy | okrągły | 2 | XLPE (VPE), (polietylen usieciowany) | Kolor | Nie | Nie | Nie | 0 | 0 | Nie | Brak | 0 | Nie | Poliolefin | Czarny | Tak | Zgodnie z EN 60332-3-24 | Tak | Nie | Nie | 8.5 | 90 | Nie dotyczy | -40…70 | 0.6 | 1 | tak | Guma niewulkanizowana | NIERPOZRZESTRZENIAJĄCE PŁOMIENIA
| G-108925 | N2XH-J 3x1,5RE 1kV | EC000057 | Kabel elektroenergetyczny | Cu | 1.5 | Klasa 1 = jednodrutowy | okrągły | 3 | XLPE (VPE), (polietylen usieciowany) | Kolor | Tak | Nie | Nie | 0 | 0 | Nie | Brak | 0 | Nie | Poliolefin | Czarny | Tak | Zgodnie z EN 60332-3-24 | Tak | Nie | Nie | 8.9 | 90 | Nie dotyczy | -40…70 | 0.6 | 1 | tak | Guma niewulkanizowana | NIERPOZRZESTRZENIAJĄCE PŁOMIENIA
| G-108927 | N2XH-J 3x2,5RE 1kV | EC000057 | Kabel elektroenergetyczny | Cu | 2.5 | Klasa 1 = jednodrutowy | okrągły | 3 | XLPE (VPE), (polietylen usieciowany) | Kolor | Tak | Nie | Nie | 0 | 0 | Nie | Brak | 0 | Nie | Poliolefin | Czarny | Tak | Zgodnie z EN 60332-3-24 | Tak | Nie | Nie | 9.7 | 90 | Nie dotyczy | -40…70 | 0.6 | 1 | tak | Guma niewulkanizowana | NIERPOZRZESTRZENIAJĄCE PŁOMIENIA
| G-108928 | N2XH-J 3x4RE 1kV | EC000057 | Kabel elektroenergetyczny | Cu | 4 | Klasa 1 = jednodrutowy | okrągły | 3 | XLPE (VPE), (polietylen usieciowany) | Kolor | Tak | Nie | Nie | 0 | 0 | Nie | Brak | 0 | Nie | Poliolefin | Czarny | Tak | Zgodnie z EN 60332-3-24 | Tak | Nie | Nie | 10.7 | 90 | Nie dotyczy | -40…70 | 0.6 | 1 | tak | Guma niewulkanizowana | NIERPOZRZESTRZENIAJĄCE PŁOMIENIA
| G-108985 | N2XH-J 5x1,5RE 1kV | EC000057 | Kabel elektroenergetyczny | Cu | 1.4 | Klasa 1 = jednodrutowy | okrągły | 5 | XLPE (VPE), (polietylen usieciowany) | Kolor | Tak | Nie | Nie | 0 | 0 | Nie | Brak | 0 | Nie | Poliolefin | Czarny | Tak | Zgodnie z EN 60332-3-24 | Tak | Nie | Nie | 10.4 | 90 | Nie dotyczy | -40…70 | 0.6 | 1 | tak | Guma niewulkanizowana | NIERPOZRZESTRZENIAJĄCE PŁOMIENIA
| G-108986 | N2XH-J 5x2,5RE 1kV | EC000057 | Kabel elektroenergetyczny | Cu | 2.5 | Klasa 1 = jednodrutowy | okrągły | 5 | XLPE (VPE), (polietylen usieciowany) | Kolor | Tak | Nie | Nie | 0 | 0 | Nie | Brak | 0 | Nie | Poliolefin | Czarny | Tak | Zgodnie z EN 60332-3-24 | Tak | Nie | Nie | 11.4 | 90 | Nie dotyczy | -40…70 | 0.6 | 1 | tak | Guma niewulkanizowana | NIERPOZRZESTRZENIAJĄCE PŁOMIENIA
| G-108987 | N2XH-J 5x4RE 1kV | EC000057 | Kabel elektroenergetyczny | Cu | 4 | Klasa 1 = jednodrutowy | okrągły | 5 | XLPE (VPE), (polietylen usieciowany) | Kolor | Tak | Nie | Nie | 0 | 0 | Nie | Brak | 0 | Nie | Poliolefin | Czarny | Tak | Zgodnie z EN 60332-3-24 | Tak | Nie | Nie | 12.7 | 90 | Nie dotyczy | -40…70 | 0.6 | 1 | tak | Guma niewulkanizowana | NIERPOZRZESTRZENIAJĄCE PŁOMIENIA
| G-108988 | N2XH-J 5x6RE 1kV | EC000057 | Kabel elektroenergetyczny | Cu | 6 | Klasa 1 = jednodrutowy | okrągły | 5 | XLPE (VPE), (polietylen usieciowany) | Kolor | Tak | Nie | Nie | 0 | 0 | Nie | Brak | 0 | Nie | Poliolefin | Czarny | Tak | Zgodnie z EN 60332-3-24 | Tak | Nie | Nie | 14 | 90 | Nie dotyczy | -40…70 | 0.6 | 1 | tak | Guma niewulkanizowana | NIERPOZRZESTRZENIAJĄCE PŁOMIENIA
| G-108989 | N2XH-J 5x10RE 1kV | EC000057 | Kabel elektroenergetyczny | Cu | 10 | Klasa 1 = jednodrutowy | okrągły | 5 | XLPE (VPE), (polietylen usieciowany) | Kolor | Tak | Nie | Nie | 0 | 0 | Nie | Brak | 0 | Nie | Poliolefin | Czarny | Tak | Zgodnie z EN 60332-3-24 | Tak | Nie | Nie | 17.1 | 90 | Nie dotyczy | -40…70 | 0.6 | 1 | tak | Guma niewulkanizowana | NIERPOZRZESTRZENIAJĄCE PŁOMIENIA
| G-108990 | N2XH-J 5x16RE 1kV | EC000057 | Kabel elektroenergetyczny | Cu | 16 | Klasa 1 = jednodrutowy | okrągły | 5 | XLPE (VPE), (polietylen usieciowany) | Kolor | Tak | Nie | Nie | 0 | 0 | Nie | Brak | 0 | Nie | Poliolefin | Czarny | Tak | Zgodnie z EN 60332-3-24 | Tak | Nie | Nie | 18.7 | 90 | Nie dotyczy | -40…70 | 0.6 | 1 | tak | Guma niewulkanizowana | NIERPOZRZESTRZENIAJĄCE PŁOMIENIA
| G-109001 | N2XH-J 7x2,5RE 1kV | EC000057 | Kabel elektroenergetyczny | Cu | 2.5 | Klasa 1 = jednodrutowy | okrągły | 7 | XLPE (VPE), (polietylen usieciowany) | Cyfry | Tak | Nie | Nie | 0 | 0 | Nie | Brak | 0 | Nie | Poliolefin | Czarny | Tak | 60332-3-24 | Tak | Nie | Nie | 12.3 | 90 | Nie dotyczy | -40…70 | 0.6 | 1 | tak | Guma niewulkanizowana | NIERPOZRZESTRZENIAJĄCE PŁOMIENIA
| G-109006 | N2XH-J 12x1,5RE 1kV | EC000057 | Kabel elektroenergetyczny | Cu | 1.5 | Klasa 1 = jednodrutowy | okrągły | 12 | XLPE (VPE), (polietylen usieciowany) | Cyfry | Tak | Nie | Nie | 0 | 0 | Nie | Brak | 0 | Nie | Poliolefin | Czarny | Tak | 60332-3-24 | Tak | Nie | Nie | 14.2 | 90 | Nie dotyczy | -40…70 | 0.6 | 1 | tak | Guma niewulkanizowana | NIERPOZRZESTRZENIAJĄCE PŁOMIENIA
| G-114007 | YKSY-żo 7x1,5 1kV | EC000057 | Kabel elektroenergetyczny | Cu | 1.5 | Klasa 1 = jednodrutowy | okrągły | 7 | PVC (polwinit) | Cyfry | Tak | Nie | Nie | 0 | 0 | Nie | Brak | 0 | Nie | PVC (polwinit) | Czarny | Nie | 60332-1-2 | Nie | Nie | Nie | 11.4 | 70 | Nie dotyczy | -30…50 | 0.6 | 1 |  |  | KABLE SYGNALIZACYJNE
| G-114008 | YKSY-żo 7x2,5 1kV | EC000057 | Kabel elektroenergetyczny | Cu | 2.5 | Klasa 1 = jednodrutowy | okrągły | 7 | PVC (polwinit) | Cyfry | Tak | Nie | Nie | 0 | 0 | Nie | Brak | 0 | Nie | PVC (polwinit) | Czarny | Nie | 60332-1-2 | Nie | Nie | Nie | 12.6 | 70 | Nie dotyczy | -30…50 | 0.6 | 1 |  |  | KABLE SYGNALIZACYJNE
| G-114009 | YKSY-żo 10x1 1kV | EC000057 | Kabel elektroenergetyczny | Cu | 1 | Klasa 1 = jednodrutowy | okrągły | 10 | PVC (polwinit) | Cyfry | Tak | Nie | Nie | 0 | 0 | Nie | Brak | 0 | Nie | PVC (polwinit) | Czarny | Nie | 60332-1-2 | Nie | Nie | Nie | 13.1 | 70 | Nie dotyczy | -30…50 | 0.6 | 1 |  |  | KABLE SYGNALIZACYJNE
| G-114010 | YKSY-żo 10x1,5 1kV | EC000057 | Kabel elektroenergetyczny | Cu | 1.5 | Klasa 1 = jednodrutowy | okrągły | 10 | PVC (polwinit) | Cyfry | Tak | Nie | Nie | 0 | 0 | Nie | Brak | 0 | Nie | PVC (polwinit) | Czarny | Nie | 60332-1-2 | Nie | Nie | Nie | 14.2 | 70 | Nie dotyczy | -30…50 | 0.6 | 1 |  |  | KABLE SYGNALIZACYJNE
| G-114011 | YKSY-żo 10x2,5 1kV | EC000057 | Kabel elektroenergetyczny | Cu | 2.5 | Klasa 1 = jednodrutowy | okrągły | 10 | PVC (polwinit) | Cyfry | Tak | Nie | Nie | 0 | 0 | Nie | Brak | 0 | Nie | PVC (polwinit) | Czarny | Nie | 60332-1-2 | Nie | Nie | Nie | 15.7 | 70 | Nie dotyczy | -30…50 | 0.6 | 1 |  |  | KABLE SYGNALIZACYJNE
| G-114013 | YKSY-żo 14x1,5 1kV | EC000057 | Kabel elektroenergetyczny | Cu | 1.5 | Klasa 1 = jednodrutowy | okrągły | 14 | PVC (polwinit) | Cyfry | Tak | Nie | Nie | 0 | 0 | Nie | Brak | 0 | Nie | PVC (polwinit) | Czarny | Nie | 60332-1-2 | Nie | Nie | Nie | 15.3 | 70 | Nie dotyczy | -30…50 | 0.6 | 1 |  |  | KABLE SYGNALIZACYJNE
| G-114015 | YKSY-żo 19x1,5 1kV | EC000057 | Kabel elektroenergetyczny | Cu | 1.5 | Klasa 1 = jednodrutowy | okrągły | 19 | PVC (polwinit) | Cyfry | Tak | Nie | Nie | 0 | 0 | Nie | Brak | 0 | Nie | PVC (polwinit) | Czarny | Nie | 60332-1-2 | Nie | Nie | Nie | 16.9 | 70 | Nie dotyczy | -30…50 | 0.6 | 1 |  |  | KABLE SYGNALIZACYJNE
| G-114018 | YKSY-żo 24x1,5 1kV | EC000057 | Kabel elektroenergetyczny | Cu | 1.5 | Klasa 1 = jednodrutowy | okrągły | 24 | PVC (polwinit) | Cyfry | Tak | Nie | Nie | 0 | 0 | Nie | Brak | 0 | Nie | PVC (polwinit) | Czarny | Nie | 60332-1-2 | Nie | Nie | Nie | 19.8 | 70 | Nie dotyczy | -30…50 | 0.6 | 1 |  |  | KABLE SYGNALIZACYJNE
| G-114022 | YKSY-żo 37x1,5 1kV | EC000057 | Kabel elektroenergetyczny | Cu | 1.5 | Klasa 1 = jednodrutowy | okrągły | 37 | PVC (polwinit) | Cyfry | Tak | Nie | Nie | 0 | 0 | Nie | Brak | 0 | Nie | PVC (polwinit) | Czarny | Nie | 60332-1-2 | Nie | Nie | Nie | 22.4 | 70 | Nie dotyczy | -30…50 | 0.6 | 1 |  |  | KABLE SYGNALIZACYJNE
| G-114024 | YKSY-żo 48x1,5 1kV | EC000057 | Kabel elektroenergetyczny | Cu | 1.5 | Klasa 1 = jednodrutowy | okrągły | 48 | PVC (polwinit) | Cyfry | Tak | Nie | Nie | 0 | 0 | Nie | Brak | 0 | Nie | PVC (polwinit) | Czarny | Nie | 60332-1-2 | Nie | Nie | Nie | 25.8 | 70 | Nie dotyczy | -30…50 | 0.6 | 1
| G-116446 | (N)HXH-J FE180/E90 5x10RE 1kV | EC000057 | Kabel elektroenergetyczny | Cu | 10 | Klasa 1 = jednodrutowy | okrągły | 5 | Guma (silikon) | Kolor | Tak | Nie | Nie | 0 | 0 | Nie | Brak | 0 | Nie | Poliolefin | Pomarańczowy | Tak | 60332-3-22 | Tak | FE 180 | E 90 | 19.7 | 90 | Nie dotyczy | -30…70 | 0.6 | 1 | tak | guma niewulkanizowana | KABLE OGNIOPORNE
| G-119259 | MCMK/EKKJ 3x2,5RE/2,5 1kV HD | EC000057 | Kabel elektroenergetyczny | Cu | 2.5 | Klasa 1 = jednodrutowy | okrągły | 3 | PVC (polwinit) | Kolor | Nie | Tak | Nie | 0 | 0 | Nie | Cu | 2.5 | Nie | PVC (polwinit) | Czarny | Nie | 60332-1-2 | Nie | Nie | Nie | 12.9 | 70 | Nie dotyczy | -30…50 | 0.6 | 1 | tak | Guma niewulkanizowana
| G-121127 | YKSY 7x1 1kV Ż.NUM | EC000057 | Kabel elektroenergetyczny | Cu | 1 | Klasa 1 = jednodrutowy | okrągły | 7 | PVC (polwinit) | Cyfry | Nie | Nie | Nie | 0 | 0 | Nie | Brak | 0 | Nie | PVC (polwinit) | Czarny | Nie | 60332-1-2 | Nie | Nie | Nie | 10.6 | 70 | Nie dotyczy | -30…50 | 0.6 | 1 |  |  | KABLE SYGNALIZACYJNE
| G-121131 | YKSY 10x1 1kV Ż.NUM | EC000057 | Kabel elektroenergetyczny | Cu | 1 | Klasa 1 = jednodrutowy | okrągły | 10 | PVC (polwinit) | Cyfry | Nie | Nie | Nie | 0 | 0 | Nie | Brak | 0 | Nie | PVC (polwinit) | Czarny | Nie | 60332-1-2 | Nie | Nie | Nie | 13.1 | 70 | Nie dotyczy | -30…50 | 0.6 | 1 |  |  | KABLE SYGNALIZACYJNE
EC000057
EC000057
EC000057
EC000057
EC000057
EC000057
EC000057
EC000057
EC000057
EC000057
EC000057
EC000057
EC000057
EC000057
EC000057
EC000057
EC000057
EC000057
EC000057
EC000057
EC000057
EC000057
EC000057
EC000057
EC000057
EC000057
EC000057
EC000057
EC000057
EC000057
EC000057
EC000057
EC000057
EC000057
EC000057
EC000057
EC000057
EC000057
EC000057
EC000057
EC000057
EC000057
EC000057
EC000057
EC000057
EC000057
EC000057
EC000057
EC000057
EC000057
EC000057
EC000057
EC000057
EC000057
EC000057
EC000057
EC000057
EC000057
EC000057
EC000057
EC000057
EC000057
EC000057
EC000057
EC000057